## CODERHOUSE
Material | Descripción | UM | GrpMat | Tpo | SolP | Pedido | Tomas | Stock | C.Calid | Consumos | Res.Sal | Res.Dev | Res.Tra | Cob.Fís | Cob.Pot | Precio | Lote de Compra | Monto del Lote
429 | CAJA INTERCONEXION PARA POSTE | PZA | PROTECC. | PP | 0 | 0 | 0 | 0 | 0 | 0 | 0 | 0 | 0 | 0 | 0 | 41.56 | 0 | 0
139 | CABLE DESNUDO AL / ACERO 1 X 95/15 MM2 | M | CABLE TRA | PP | 0 | 0 | 0 | 0 | 0 | 0 | 0 | 0 | 0 | 0 | 0 | 41.31 | 0 | 0
143 | CONDUCTOR AL ACERO 240 / 40 MM2 | M | CABLE TRA | PP | 0 | 0 | 0 | 0 | 0 | 15 | 0 | 0 | 0 | 0 | 0 | 1224.56 | 14985 | 18350031.6
144 | CONDUCTOR AL ACERO 300 / 50 MM2 | M | CABLE TRA | PP | 60 | 0 | 0 | 23077 | 0 | 2.92 | 0 | 0 | 0 | 7903.08 | 7923.63 | 22.41 | -20159.92 | -451783.81
154 | CONDUCTOR CU DESNUDO 1 x 95 MM2 | M | CABLE DIS | PP | 0 | 0 | 0 | 500 | 0 | 38.42 | 0 | 0 | 472 | 13.01 | 0.73 | 4785.86 | 37881.58 | 181295938.46
1615 | ACEITE DIELECTRICO REGENERADO | L | INSUMOS | PP | 0 | 0 | 20100 | 0 | 0 | 5241.24 | 0 | 0 | 0 | 0 | 3.83 | 324.33 | 5235998.76 | 1698191477.83
437 | PINZA TENDIDO A PERTIGA 16-50 MM2 1 TN | PZA | HERRAMIE. | PP | 0 | 0 | 0 | 0 | 0 | 0 | 0 | 0 | 2 | 0 | 0 | 10083.15 | 0 | 0
438 | PINZA TENDIDO A PERTIGA 35-120 MM2 1,5TN | PZA | HERRAMIE. | PP | 0 | 0 | 0 | 0 | 0 | 0 | 0 | 0 | 0 | 0 | 0 | 10016.59 | 0 | 0
1886 | FUSIBLE 15 KV 300 MVA-APR 25A | PZA | PROTECC. | PP | 9 | 0 | 0 | 0 | 0 | 0 | 0 | 0 | 9 | 0 | 0 | 2203.71 | 0 | 0
1888 | FUSIBLE 15 KV 300 MVA-APR 30 / 32 A | PZA | PROTECC. | PP | 9 | 0 | 0 | 20 | 0 | 0.75 | 0 | 0 | 9 | 26.67 | 26.67 | 654.97 | 729.25 | 477636.87
824 | ABRAZADERA H°G° MN 621 / 160 TIPO VII | PZA | HERRAJES | PP | 0 | 0 | 0 | 0 | 0 | 0 | 0 | 0 | 0 | 0 | 0 | 0 | 0 | 0
829 | ABRAZADERA H°G° MN 621 / 180 TIPO VII | PZA | HERRAJES | PP | 0 | 0 | 0 | 0 | 0 | 0 | 0 | 0 | 0 | 0 | 0 | 0 | 0 | 0
876 | LAMPARA VAPOR SODIO ALTA PRESION 250 W | PZA | ALUM.PUB. | PP | 0 | 0 | 0 | 6 | 0 | 0.42 | 0 | 0 | 0 | 14.29 | 14.29 | 36.97 | 413.58 | 15290.05
877 | LAMPARA VAPOR SODIO ALTA PRESION 400 W | PZA | ALUM.PUB. | PP | 0 | 0 | 0 | 0 | 0 | 0.92 | 0 | 0 | 0 | 0 | 0 | 187.49 | 919.08 | 172318.31
1891 | FUSIBLE 15 KV 300 MVA-APR 100 A | PZA | PROTECC. | PP | 0 | 0 | 0 | 12 | 0 | 1 | 0 | 0 | 0 | 12 | 12 | 9266.2 | 987 | 9145739.4
1703 | DESCARGADOR OZN ANTIVANDAL. 33 KV 10 KA | PZA | PROTECC. | PP | 0 | 0 | 3 | 0 | 0 | 5.17 | 0 | 0 | 24 | 0 | -4.06 | 11963.6 | 5164.83 | 61789960.19
1712 | DESCARGADOR OZN ANTIVANDAL 132 KV 10 KA | PZA | PROTECC. | PP | 3 | 0 | 0 | 3 | 9 | 0 | 0 | 0 | 3 | 0 | 0 | 217723 | 0 | 0
691 | PERNO MN414R 33 KV 310 MM CRUC. METALICA | PZA | HERRAJES | PP | 0 | 0 | 0 | 0 | 0 | 0.67 | 0 | 0 | 0 | 0 | 0 | 453.75 | 669.33 | 303708.49
706 | RACK PARA 4 AISLADORES MN 479 | PZA | HERRAJES | PP | 10 | 0 | 0 | 0 | 0 | 3.67 | 0 | 0 | 19 | 0 | -2.45 | 1449.28 | 3666.33 | 5313538.74
712 | TILLA 356 MM W 5/8" MN 511 | PZA | HERRAJES | PP | 150 | 0 | 0 | 140 | 0 | 5 | 0 | 0 | 0 | 28 | 58 | 7.65 | 4855 | 37140.75
715 | TILLA CON OJAL 330 MM W 5/8" MN 514 | PZA | HERRAJES | PP | 0 | 0 | 0 | 166 | 3 | 3.42 | 0 | 0 | 0 | 48.54 | 49.42 | 140 | 3247.58 | 454661.2
454 | APAREJO CRIQUE 2000 KG A PALANCA | PZA | HERRAMIE. | PP | 10 | 4 | 0 | 6 | 0 | 0.17 | 0 | 0 | 0 | 35.29 | 117.65 | 48961.89 | 163.83 | 8021426.44
1762 | BASE NH 25 A 250A DIN 1 | PZA | PROTECC. | PP | 0 | 0 | 0 | 57 | 0 | 2.83 | 0 | 0 | 62 | 20.14 | -1.77 | 3566.46 | 2770.17 | 9879700.5
181 | CABLE PROTEGIDO AL-AL 1 X 70 MM2 13,2 KV | M | CABLE DIS | PP | 0 | 0 | 0 | 2904 | 0 | 0 | 0 | 0 | 0 | 0 | 0 | 23.58 | 0 | 0
911 | ARTEFACTO LAMPARA SODIO 150 W DIST. ASIM | PZA | ALUM.PUB. | PP | 0 | 0 | 0 | 1 | 0 | 0 | 0 | 0 | 0 | 0 | 0 | 3328.93 | 0 | 0
857 | LAMPARA MEZCLADORA 160 W 220 230 V E27 | PZA | ALUM.PUB. | PP | 0 | 0 | 0 | 0 | 0 | 0 | 0 | 0 | 0 | 0 | 0 | 21.87 | 0 | 0
1720 | CONTADOR DESCARGAS ATMOSF. Y CRRTE. FUGA | PZA | PROTECC. | PP | 0 | 0 | 0 | 1 | 0 | 0.08 | 0 | 0 | 0 | 12.5 | 12.5 | 8998.63 | 78.92 | 710171.88
158 | CONDUCTOR ALEACIÓN AL DESNUDO DE 70 MM2 | M | CABLE DIS | PP | 0 | 0 | 16500 | 428 | 0 | 373.67 | 0 | 0 | 14898 | 1.15 | 5.43 | 87.08 | 372868.48 | 32469387.24
161 | CONDUCTOR ALEACION AL DESNUDO 150 MM2 | M | CABLE DIS | PP | 0 | 0 | 0 | 4795 | 0 | 551.25 | 0 | 0 | 20 | 8.7 | 8.66 | 17.62 | 545903.98 | 9618828.13
48 | AISLADOR ORGANICO ROTULA RETENCION 69 KV | PZA | AISLADOR | PP | 0 | 0 | 0 | 3 | 0 | 1.5 | 0 | 0 | 0 | 2 | 2 | 5588.23 | 1495.5 | 8357197.97
49 | AISLADOR ORGANICO ROTULA SUSPENSION 66KV | PZA | AISLADOR | PP | 0 | 0 | 0 | 0 | 0 | 3.58 | 0 | 0 | 0 | 0 | 0 | 3552.78 | 3576.42 | 12706233.45
50 | AISLADOR ORGANICO HORQ.RETENCION 33 KV | PZA | AISLADOR | PP | 74 | 0 | 0 | 0 | 0 | 9.67 | 0 | 0 | 46 | 0 | 2.9 | 3544.99 | 9660.33 | 34245773.25
51 | AISLADOR ORGANICO ROTULA RETENCION 132KV | PZA | AISLADOR | PP | 0 | 15 | 0 | 1 | 0 | 0.08 | 0 | 0 | 15 | 12.5 | 12.5 | 10682.1 | 78.92 | 843031.33
52 | AISLADOR ORGANICO ROT.SUSPENSION 132 KV | PZA | AISLADOR | PP | 0 | 0 | 0 | 0 | 0 | 2.08 | 0 | 0 | 0 | 0 | 0 | 1075.16 | 2077.92 | 2234096.47
1729 | DISYUNTOR DIFERENCIAL 2X40A- 30MA - 220V | PZA | PROTECC. | PP | 38 | 0 | 0 | 83 | 0 | 0 | 0 | 0 | 0 | 0 | 0 | 95.01 | 0 | 0
1732 | CAPACITOR 7967 V 167 KVAR 50 HZ | PZA | PROTECC. | PP | 0 | 0 | 0 | 30 | 0 | 1.17 | 0 | 0 | 29 | 25.64 | 0.85 | 116503.4 | 1138.83 | 132677567.02
997 | MEDIDOR TRIFASIC.ACT. 3X380/220V-5/40 TS | PZA | MED.NUEV. | PP | 0 | 0 | 0 | 0 | 0 | 0 | 0 | 0 | 0 | 0 | 0 | 294.54 | 0 | 0
999 | MEDIDOR ACT. 3X380/220V-15/120A TS | PZA | MED.NUEV. | PP | 0 | 0 | 0 | 0 | 0 | 0 | 0 | 0 | 0 | 0 | 0 | 192.75 | 0 | 0
109 | ARANDELA BIMETALICA MN 565 5/8" | PZA | INSUMOS | PP | 0 | 0 | 0 | 486 | 0 | 0 | 0 | 0 | 0 | 0 | 0 | 1.39 | 0 | 0
110 | ARANDELA BIMETALICA 3/4" | PZA | INSUMOS | PP | 0 | 0 | 0 | 588 | 0 | 0 | 0 | 0 | 0 | 0 | 0 | 1.92 | 0 | 0
1013 | MED.-REGIST. TETRAF. PROGRAM. 5 A-110 V | PZA | INSTRUME. | PP | 0 | 0 | 0 | 0 | 0 | 0 | 0 | 0 | 0 | 0 | 0 | 750 | 0 | 0
1016 | REG. VARIABLE EN RED EN REGIMEN PERMAN. | PZA | INSTRUME. | PP | 0 | 0 | 0 | 0 | 0 | 0 | 0 | 0 | 0 | 0 | 0 | 2349 | 0 | 0
732 | COLUMNA ACERO TUBULAR 10M 2 BRAZOS 2,50M | PZA | ALUM.PUB. | PP | 0 | 0 | 0 | 1 | 0 | 0 | 0 | 0 | 0 | 0 | 0 | 37100.35 | 0 | 0
738 | BRAZO SOPORTE ALUMBRADO PUBLICO MN 28 | PZA | ALUM.PUB. | PP | 0 | 0 | 0 | 6 | 0 | 1.83 | 0 | 0 | 5 | 3.28 | 0.55 | 10812.82 | 1822.17 | 19702796.22
1861 | FUSIBLE A EXPULSION 40 A-K MT | PZA | PROTECC. | PP | 0 | 0 | 0 | 0 | 0 | 0.5 | 0 | 0 | 0 | 0 | 0 | 596.6 | 499.5 | 298001.7
1068 | DETECTOR TENSION SONORO LUMINOSO 33-66KV | PZA | SEGURIDAD | PP | 0 | 0 | 0 | 6 | 0 | 0 | 0 | 0 | 0 | 0 | 0 | 39952.37 | 0 | 0
859 | LAMPARA MEZCLADORA 250 W 220 230 V E27 | PZA | ALUM.PUB. | PP | 0 | 0 | 0 | 0 | 0 | 1.17 | 0 | 0 | 0 | 0 | 0 | 57 | 1168.83 | 66623.31
861 | LAMPARA CUARZO IODO 1000 W 220 V | PZA | ALUM.PUB. | PP | 0 | 0 | 0 | 0 | 0 | 0 | 0 | 0 | 0 | 0 | 0 | 22.19 | 0 | 0
865 | LAMPARA VAPOR MERCURIO 250 W 220 V E40 | PZA | ALUM.PUB. | PP | 0 | 0 | 0 | 0 | 0 | 0.92 | 0 | 0 | 0 | 0 | 0 | 103.26 | 919.08 | 94904.2
866 | LAMPARA VAPOR MERCURIO 400 W 220 V E40 | PZA | ALUM.PUB. | PP | 0 | 0 | 0 | 0 | 0 | 0 | 0 | 0 | 0 | 0 | 0 | 742 | 0 | 0
872 | LAMPARA VAPOR MERCURIO HALOGENADA 2000 W | PZA | ALUM.PUB. | PP | 0 | 0 | 0 | 0 | 0 | 0 | 0 | 0 | 0 | 0 | 0 | 30 | 0 | 0
1613 | ACEITE DIELECTRICO NUEVO SEGUN IRAM 2026 | L | COMB.LUB. | PP | 0 | 0 | 0 | 0 | 0 | 0 | 0 | 0 | 0 | 0 | 0 | 4.7 | 0 | 0
1675 | CAJA INTERCONEXION SOBRE LINEA O POSTE | PZA | PROTECC. | PP | 0 | 0 | 0 | 0 | 0 | 1.25 | 0 | 0 | 28 | 0 | -22.4 | 365.02 | 1248.75 | 455818.73
875 | LAMPARA VAPOR SODIO ALTA PRESION 150 W | PZA | ALUM.PUB. | PP | 0 | 0 | 0 | 0 | 0 | 0 | 0 | 0 | 0 | 0 | 0 | 269.13 | 0 | 0
1686 | CAJA MEDIDOR TRIFASICA MN128 INTEMP | PZA | MED.NUEV. | PP | 0 | 0 | 0 | 1 | 0 | 0.08 | 0 | 0 | 1 | 12.5 | 0 | 16820.18 | 78.92 | 1327448.61
64 | AISLADOR PORCELANA MN 20 | PZA | AISLADOR | PP | 0 | 0 | 0 | 48 | 0 | 0 | 0 | 0 | 0 | 0 | 0 | 54.45 | 0 | 0
65 | AISLADOR PORCELANA MN 20/1 | PZA | AISLADOR | PP | 0 | 0 | 0 | 59 | 0 | 3.33 | 0 | 0 | 4 | 17.72 | 16.52 | 45.47 | 3267.67 | 148580.95
1018 | MEDIDOR ACT.REACT. 380/220V0 1/6A CLASE1 | PZA | MED.NUEV. | PP | 0 | 0 | 0 | 0 | 0 | 0 | 0 | 0 | 0 | 0 | 0 | 415.47 | 0 | 0
1026 | MEDIDOR MULTITENSION 1/6A ALPHA II+IQM | PZA | MED.NUEV. | PP | 0 | 0 | 0 | 2 | 0 | 0 | 0 | 0 | 0 | 0 | 0 | 860 | 0 | 0
743 | GRILLETE TIPO ANCLA PERNO ROSCADO 1-1/8" | PZA | HERRAMIE. | PP | 0 | 10 | 0 | 0 | 0 | 0.33 | 0 | 0 | 10 | 0 | 0 | 6036.58 | 329.67 | 1990079.33
86 | AISLADOR SOPORTE RIGIDO BARRA 10KV INTER | PZA | AISLADOR | PP | 90 | 0 | 0 | 0 | 0 | 1.83 | 0 | 0 | 90 | 0 | 0 | 25.5 | 1828.17 | 46618.34
577 | BRAZO HIERRO GALVANIZADO MN 43 | PZA | HERRAJES | PP | 0 | 0 | 0 | 327 | 0 | 0 | 0 | 0 | 0 | 0 | 0 | 0.22 | 0 | 0
3313 | SECCIONADOR TIPO INTERIOR CON BASE 15 KV | PZA | PROTECC. | PP | 0 | 0 | 0 | 0 | 0 | 0 | 0 | 0 | 0 | 0 | 0 | 818.75 | 0 | 0
3315 | INTERRUPTOR TRIPOLAR - 1250 A - 380 V | PZA | PROTECC. | PP | 0 | 0 | 0 | 1 | 0 | 0 | 0 | 0 | 0 | 0 | 0 | 42000.87 | 0 | 0
3316 | INTERRUPTOR TRIPOLAR 1000 A - 400 V | PZA | PROTECC. | PP | 0 | 0 | 0 | 0 | 0 | 0 | 0 | 0 | 0 | 0 | 0 | 1664.52 | 0 | 0
3321 | COMANDO MOTORIZADO P/SECCIONADOR B/CARGA | PZA | PROTECC. | PP | 0 | 0 | 0 | 0 | 0 | 0 | 0 | 0 | 0 | 0 | 0 | 4806 | 0 | 0
3322 | ANTENA YAGUI 14 ELEMENTOS PARA 900 MHZ | PZA | COMUNIC. | PP | 0 | 0 | 0 | 0 | 0 | 4.5 | 0 | 0 | 2 | 0 | -0.44 | 20412.9 | 4495.5 | 91766191.95
3323 | CARTEL "PELIGRO ALTA TENSION" | PZA | SEGURIDAD | PP | 0 | 0 | 0 | 1 | 0 | 0 | 0 | 0 | 0 | 0 | 0 | 17.09 | 0 | 0
1987 | SECCIONADOR FUSIBLE UNIPOLAR 100 A 33 KV | PZA | PROTECC. | PP | 17 | 0 | 0 | 0 | 0 | 2.83 | 0 | 0 | 20 | 0 | -1.06 | 15130.07 | 2827.17 | 42775280
591 | BULON H°G° 350 MM W 5/8" MN 56 | PZA | HERRAJES | PP | 0 | 0 | 0 | 12 | 0 | 3.42 | 0 | 0 | 0 | 3.51 | 3.51 | 499.29 | 3404.58 | 1699872.75
592 | BULON H°G° 400 MM W 5/8" MN 57 | PZA | HERRAJES | PP | 0 | 0 | 0 | 383 | 11 | 0.25 | 0 | 0 | 0 | 1532 | 1576 | 27.1 | -144.25 | -3909.18
593 | BULON H°G° 450 MM W 5/8" MN 58 | PZA | HERRAJES | PP | 0 | 0 | 0 | 470 | 0 | 0 | 0 | 0 | 0 | 0 | 0 | 69.71 | 0 | 0
2223 | TERMINAL CU ESTAÑADO 95 MM2 | PZA | MORSETER. | PP | 0 | 0 | 0 | 175 | 0 | 2.75 | 0 | 0 | 12 | 63.64 | 59.27 | 314.55 | 2572.25 | 809101.24
2302 | EMPALME TERMOC.3 X 50 A 3 X 95 MM2 MT | CTO | ACCES CAS | PP | 0 | 0 | 0 | 1 | 0 | 0.08 | 0 | 0 | 0 | 12.5 | 12.5 | 1572.45 | 78.92 | 124097.75
2307 | EMPALME TERMOC.3 X 240 A 3X300 MM2 MT | CTO | ACCES CAS | PP | 0 | 0 | 0 | 10 | 0 | 0.33 | 0 | 0 | 5 | 30.3 | 15.15 | 2716.15 | 319.67 | 868271.67
2311 | EMPALME TERM.MONOP.3X50 A 3X95 MM2 MT-TF | CTO | ACCES CAS | PP | 0 | 0 | 0 | 1 | 0 | 0.25 | 0 | 0 | 0 | 4 | 4 | 52369.75 | 248.75 | 13026975.31
2318 | EMPALME TERM.MON.3X120 A 3X185 MM2 MT-TF | CTO | ACCES CAS | PP | 0 | 0 | 0 | 6 | 0 | 0.08 | 0 | 0 | 0 | 75 | 75 | 3843.21 | 73.92 | 284090.08
2688 | VALLA PLEGADIZA BICOLOR ROJO/BLANCO | PZA | SEGURIDAD | PP | 0 | 0 | 0 | 0 | 0 | 0.67 | 0 | 0 | 0 | 0 | 0 | 94025.61 | 669.33 | 62934161.54
2376 | POSTE EUCALIPTO 11 M CREOSOTADO | PZA | SOPORTES | PP | 0 | 0 | 0 | 0 | 0 | 0 | 0 | 0 | 0 | 0 | 0 | 109.03 | 0 | 0
2378 | POSTE EUCALIPTO PRESERV. 12 M CIMA ESPEC | PZA | SOPORTES | PP | 0 | 0 | 0 | 0 | 0 | 0 | 0 | 0 | 0 | 0 | 0 | 246 | 0 | 0
598 | BULON H°G° 450 MM W 3/4" MN 63 | PZA | HERRAJES | PP | 0 | 0 | 0 | 101 | 0 | 0 | 0 | 0 | 0 | 0 | 0 | 5.23 | 0 | 0
938 | CAJA COMANDO A°P° MN 218 PLANO 173 | PZA | ALUM.PUB. | PP | 0 | 0 | 0 | 2 | 0 | 0.08 | 0 | 0 | 0 | 25 | 25 | 13621.29 | 77.92 | 1061370.92
2631 | ANTIPARRA PLASTICA(AMOLADO Y ESMERILADO) | PZA | SEGURIDAD | PP | 0 | 0 | 0 | 0 | 0 | 0 | 0 | 0 | 0 | 0 | 0 | 8.68 | 0 | 0
2633 | PROTECCION FACIAL BURBUJA TRANSPARENTE | PZA | SEGURIDAD | PP | 0 | 0 | 0 | 0 | 0 | 2.08 | 0 | 0 | 0 | 0 | 0 | 3590.76 | 2077.92 | 7461312.02
2634 | ZAPATO PUNTERA DE ACERO TIPO D | PAA | ROPA | PP | 0 | 0 | 0 | 0 | 0 | 0 | 0 | 0 | 0 | 0 | 0 | 994.06 | 0 | 0
2690 | BANDERA DE PELIGRO DE 0,40 X 0,60 M | PZA | SEGURIDAD | PP | 0 | 50 | 0 | 0 | 0 | 3.83 | 0 | 0 | 39 | 0 | 2.87 | 224.05 | 3826.17 | 857253.39
2693 | CONO PARA DEMARCACION | PZA | SEGURIDAD | PP | 0 | 0 | 5 | 45 | 0 | 8.42 | 0 | 0 | 24 | 5.34 | 3.09 | 6856.68 | 8366.58 | 57366961.75
2694 | PROTECTOR AUDITIVO TIPO TAPON ENDOAURAL | PZA | SEGURIDAD | PP | 0 | 0 | 0 | 0 | 0 | 1.33 | 0 | 0 | 0 | 0 | 0 | 28.01 | 1328.67 | 37216.05
2697 | TRAFO MONOFASICO 5 KVA 13.2KV NUEVO | PZA | TRAFO NUE | PP | 0 | 0 | 0 | 0 | 0 | 0.17 | 0 | 0 | 8 | 0 | -47.06 | 96922.87 | 169.83 | 16460411.01
2700 | TRAFO TRIFASICO 10 KVA 13.2 KV NUEVO | PZA | TRAFO NUE | PP | 0 | 0 | 0 | 0 | 0 | 0 | 0 | 0 | 1 | 0 | 0 | 1063 | 0 | 0
2387 | CRUCETA DE MADERA MN 112 | PZA | SOPORTES | PP | 0 | 10 | 0 | 0 | 0 | 0.17 | 0 | 0 | 4 | 0 | 35.29 | 57.31 | 169.83 | 9732.96
2389 | CRUCETA DE MADERA MN 122 | PZA | SOPORTES | PP | 0 | 120 | 0 | 100 | 0 | 5.92 | 0 | 0 | 197 | 16.89 | 3.89 | 8762.51 | 5814.08 | 50945934.14
2637 | BOTIN DIELECTRICO SIN PUNTERA DE ACERO B | PAA | ROPA | PP | 0 | 0 | 0 | 0 | 0 | 0 | 0 | 0 | 0 | 0 | 0 | 557.68 | 0 | 0
2638 | GUANTE DE BADANA PROTECCION MECANICA | PAA | SEGURIDAD | PP | 0 | 0 | 0 | 0 | 0 | 3.42 | 0 | 0 | 0 | 0 | 0 | 142.04 | 3416.58 | 485291.02
2639 | BOTIN SIN PUNTERA DE ACERO TIPO D | PAA | ROPA | PP | 0 | 0 | 0 | 0 | 0 | 0 | 0 | 0 | 0 | 0 | 0 | 42.9 | 0 | 0
2642 | BOTIN PUNTERA DE ACERO TIPO C | PAA | ROPA | PP | 0 | 0 | 0 | 0 | 0 | 0 | 0 | 0 | 0 | 0 | 0 | 933.86 | 0 | 0
2644 | CARTEL MOVIL DE 70 X 50 CM EDEMSA | PZA | SEGURIDAD | PP | 1 | 0 | 0 | 0 | 0 | 0 | 0 | 0 | 0 | 0 | 0 | 91.61 | 0 | 0
2646 | CARTEL: ATENCION RIESGO DE ELECTROCUCION | PZA | SEGURIDAD | PP | 0 | 0 | 0 | 7 | 0 | 0 | 0 | 0 | 0 | 0 | 0 | 88.25 | 0 | 0
2989 | TV 66/1,73-0,11/1,73 KV EXTERIOR | PZA | TRAFO MED | PP | 0 | 3 | 0 | 9 | 0 | 0 | 0 | 0 | 3 | 0 | 0 | 828223.43 | 0 | 0
2764 | TI 1 KV 200/ 5A 5P20 TOROIDAL EXTER.CUBA | PZA | TRAFO MED | PP | 0 | 0 | 0 | 0 | 0 | 0 | 0 | 0 | 0 | 0 | 0 | 10131.73 | 0 | 0
242 | CABLE SUBTERRÁNEO AL 1 X 300 MM2 MT | M | CABLE DIS | PP | 0 | 0 | 0 | 8484 | 0 | 1081.67 | 0 | 0 | 615 | 7.84 | 7.27 | 3164.39 | 1072104.79 | 3392557676.43
2992 | TV 13,2/0,110 CL. 0,5 200 VA | PZA | TRAFO MED | PP | 0 | 0 | 0 | 0 | 0 | 0 | 0 | 0 | 0 | 0 | 0 | 0 | 0 | 0
2996 | TV 132/1,73-0,11/1,73 KV EXTERIOR | PZA | TRAFO MED | PP | 0 | 0 | 0 | 0 | 0 | 0 | 0 | 0 | 0 | 0 | 0 | 27937.75 | 0 | 0
3123 | INTERRUPTOR TERMOM. BIP. 25A CL C-4,5KA | PZA | PROTECC. | PP | 0 | 0 | 0 | 110 | 0 | 0.92 | 0 | 0 | 0 | 119.57 | 119.57 | 547.57 | 809.08 | 443027.94
1996 | SECCIONADOR TRIP. BAJO CARGA EXT 600A MT | PZA | PROTECC. | PP | 0 | 0 | 0 | 0 | 0 | 0.17 | 0 | 0 | 0 | 0 | 0 | 302307.07 | 169.83 | 51340809.7
2000 | TERM. TERMOC. INT.1 X 185 A 1X400 MM2 MT | CTO | ACCES CAS | PP | 0 | 0 | 0 | 19 | 0 | 1.67 | 0 | 0 | 0 | 11.38 | 11.38 | 5130.83 | 1649.33 | 8462431.84
247 | CABLE SUBTERRANEO AL 3 X 300 MM2 15KV C1 | M | CABLE DIS | PP | 0 | 0 | 0 | 27 | 0 | 7.67 | 0 | 0 | 0 | 3.52 | 3.52 | 608.45 | 7635.33 | 4645716.54
1966 | TABLERO BT C/INTERRUPTOR Y 4 SALIDAS | PZA | PROTECC. | PP | 23 | 4 | 0 | 0 | 7 | 1.42 | 0 | 0 | 21 | 0 | 9.15 | 2735317.79 | 1411.58 | 3861119886.01
1969 | MANGUITO REPARACION AL-AC 240/40MM2 L.A. | PZA | MORSETER. | PP | 0 | 0 | 0 | 31 | 0 | 0.25 | 0 | 0 | 0 | 124 | 124 | 11.51 | 218.75 | 2517.81
2408 | COLUMNA H°A° 8,00 R 900 PRET | PZA | SOPORTES | PP | 0 | 0 | 0 | 2 | 0 | 11.08 | 0 | 0 | 54 | 0.18 | -4.69 | 108473.78 | 11066.91 | 1200469560.62
600 | BULON H°G° 155 MM W 5/8" MN 66 | PZA | HERRAJES | PP | 0 | 0 | 0 | 94 | 15 | 0.83 | 0 | 0 | 0 | 113.25 | 131.33 | 95.26 | 720.17 | 68603.39
610 | COLLAR "U" 160 MM | PZA | HERRAJES | PP | 0 | 0 | 0 | 6 | 0 | 0.08 | 0 | 0 | 0 | 75 | 75 | 44.19 | 73.92 | 3266.52
2320 | EMPALME TERM.MON.3X240 A 3X300 MM2 MT-TF | CTO | ACCES CAS | PP | 0 | 0 | 0 | 11 | 0 | 0 | 0 | 0 | 0 | 0 | 0 | 42046.87 | 0 | 0
2327 | FORMULARIO CONTINUO FACTURA DUPLICADO | JGO | FORMULARI | PP | 0 | 0 | 0 | 0 | 0 | 0 | 0 | 0 | 0 | 0 | 0 | 0.01 | 0 | 0
2328 | FORMULARIO FACTURA PLAN PAGO | JGO | FORMULARI | PP | 0 | 0 | 0 | 1000 | 0 | 0 | 0 | 0 | 0 | 0 | 0 | 0.23 | 0 | 0
2329 | FORMULARIO AVISO DEUDA PAPEL 75 GR | JGO | FORMULARI | PP | 0 | 0 | 0 | 0 | 0 | 0 | 0 | 0 | 0 | 0 | 0 | 0.02 | 0 | 0
3121 | UNIDAD TERMINAL REMOTA DE POSTE | PZA | COMUNIC. | PP | 0 | 0 | 0 | 0 | 0 | 0 | 0 | 0 | 0 | 0 | 0 | 2067.28 | 0 | 0
3122 | RADIO UHS SPREAD SPECTRUM 902-928 MHZ | PZA | COMUNIC. | PP | 20 | 70 | 0 | 0 | 0 | 1.58 | 0 | 0 | 3 | 0 | 55.06 | 203923.48 | 1578.42 | 321876899.3
614 | CHAPA CUADRADA MN 83 | PZA | HERRAJES | PP | 0 | 0 | 0 | 1480 | 25 | 6.67 | 0 | 0 | 0 | 221.89 | 225.64 | 15.75 | 5158.33 | 81243.7
952 | BALASTO LAMPARA VAPOR MERCURIO 250 W INT | PZA | ALUM.PUB. | PP | 0 | 0 | 0 | 0 | 0 | 0 | 0 | 0 | 0 | 0 | 0 | 290.04 | 0 | 0
954 | BALASTO LAMPARA VAPOR MERCURIO 400 W INT | PZA | ALUM.PUB. | PP | 0 | 0 | 0 | 0 | 0 | 0.5 | 0 | 0 | 0 | 0 | 0 | 563.93 | 499.5 | 281683.04
2252 | GRILLETE-MORSA SUSPENSION PREENSAM. MT | PZA | MORSETER. | PP | 2 | 33 | 0 | 0 | 0 | 0 | 0 | 0 | 33 | 0 | 0 | 2588.57 | 0 | 0
2394 | TIRANTE AUXILIAR PLATAFORMA MN 123 | PZA | SOPORTES | PP | 0 | 0 | 0 | 1 | 0 | 0 | 0 | 0 | 0 | 0 | 0 | 10202.32 | 0 | 0
2395 | TIRANTE AUXILIAR PLATAFORMA MN 124 | PZA | SOPORTES | PP | 0 | 0 | 0 | 1 | 0 | 0 | 0 | 0 | 0 | 0 | 0 | 13349.53 | 0 | 0
965 | CAPACITOR 60 MF 330 V L.MERC.HALOG. 700W | PZA | ALUM.PUB. | PP | 0 | 0 | 0 | 0 | 0 | 0 | 0 | 0 | 0 | 0 | 0 | 6.02 | 0 | 0
2650 | CARTEL: ZANJA ABIERTA | PZA | SEGURIDAD | PP | 0 | 0 | 0 | 0 | 0 | 0 | 0 | 0 | 0 | 0 | 0 | 40.94 | 0 | 0
2653 | GUANTE DIELECTRICO HASTA 500V | PAA | SEGURIDAD | PP | 0 | 0 | 0 | 0 | 0 | 1.67 | 0 | 0 | 29 | 0 | -17.37 | 12170.17 | 1668.33 | 20303859.72
2654 | CARTEL: NO ESTACIONAR | PZA | SEGURIDAD | PP | 0 | 0 | 0 | 5 | 0 | 0 | 0 | 0 | 0 | 0 | 0 | 40.94 | 0 | 0
2657 | CARTEL: MAXIMA 20 | PZA | SEGURIDAD | PP | 0 | 0 | 0 | 6 | 0 | 0 | 0 | 0 | 0 | 0 | 0 | 91.61 | 0 | 0
2658 | CARTEL: PELIGRO REDUZCA LA VELOCIDAD | PZA | SEGURIDAD | PP | 0 | 0 | 0 | 17 | 0 | 0 | 0 | 0 | 0 | 0 | 0 | 88.25 | 0 | 0
2659 | GUANTE DE PROTECCION ELECTRICA 17.000 V | PAA | SEGURIDAD | PP | 0 | 0 | 0 | 0 | 0 | 0 | 0 | 0 | 0 | 0 | 0 | 227233.5 | 0 | 0
2661 | GUANTE DIELECTRICO HASTA 36000V | PAA | SEGURIDAD | PP | 0 | 2 | 0 | 0 | 0 | 0 | 0 | 0 | 0 | 0 | 0 | 2529.78 | 0 | 0
1789 | FUSIBLE NH 1000 A 500 V DIN 4 | PZA | PROTECC. | PP | 0 | 0 | 0 | 9 | 0 | 0 | 0 | 0 | 0 | 0 | 0 | 1047.87 | 0 | 0
1790 | FUSIBLE NH 1250 A 500 V DIN 4 | PZA | PROTECC. | PP | 0 | 0 | 0 | 5 | 0 | 0 | 0 | 0 | 0 | 0 | 0 | 62.42 | 0 | 0
1844 | INTERRUPTOR TERMOM. BIP. 32A CL C-4,5KA | PZA | PROTECC. | PP | 0 | 0 | 0 | 11 | 0 | 2.08 | 0 | 0 | 0 | 5.29 | 5.29 | 1064.99 | 2066.92 | 2201249.13
2665 | TRAJE DE PROTECCION TIPO APICULTOR | PZA | SEGURIDAD | PP | 0 | 7 | 0 | 0 | 0 | 0.5 | 0 | 0 | 7 | 0 | 0 | 35619.83 | 499.5 | 17792105.09
2667 | PERTIGA CON CRUZ MANIOBRA 3 TRAMOS MT | PZA | SEGURIDAD | PP | 0 | 0 | 0 | 0 | 0 | 0 | 0 | 0 | 0 | 0 | 0 | 1200 | 0 | 0
3079 | DISYUNTOR TRIPOLAR 15 KV 630 A 500 MVA | PZA | PROTECC. | PP | 0 | 0 | 0 | 0 | 0 | 0 | 0 | 0 | 0 | 0 | 0 | 2977.27 | 0 | 0
196 | CABLE CU 16 MM2 AISLADO CON PVC PARA BT | M | CABLE DIS | PP | 500 | 0 | 0 | 0 | 0 | 8.75 | 0 | 0 | 403 | 0 | 11.09 | 726.81 | 8741.25 | 6353227.91
197 | CABLE CU 25 MM2 7 HILOS BT | M | CABLE DIS | PP | 0 | 0 | 0 | 757 | 0 | 4.33 | 0 | 0 | 0 | 174.83 | 174.83 | 444.79 | 3568.67 | 1587308.73
271 | CABLE SUBTERRANEO CU 3X240 +1X120 MM2 BT | M | CABLE DIS | PP | 0 | 0 | 0 | 580.5 | 0 | 49.42 | 0 | 0 | 151 | 11.75 | 8.69 | 50713.86 | 48790.09 | 2474333793.65
3080 | TELEFONO FIJO | PZA | COMUNIC. | PP | 20 | 0 | 0 | 0 | 0 | 0.75 | 0 | 0 | 27 | 0 | -9.33 | 6459 | 749.25 | 4839405.75
1938 | RECONECTADOR 15 KV 560 A RELE DE PROTECC | PZA | PROTECC. | PP | 82 | 14 | 0 | 0 | 0 | 5 | 0 | 0 | 1 | 0 | 19 | 1922648.2 | 4995 | 9603627759
206 | CABLE SUBTERRÁNEO CU 2 X 6 MM2 BT | M | INSUMOS | PP | 0 | 0 | 0 | 0 | 0 | 2 | 0 | 0 | 88 | 0 | -44 | 17.42 | 1998 | 34805.16
207 | PREENSAMBLADO CU - 2X6 MM2 - BT | M | CABLE DIS | PP | 0 | 0 | 1650 | 296 | 0 | 4.25 | 0 | 0 | 1402.5 | 69.65 | 127.88 | 385.9 | 3949.75 | 1524208.53
212 | CABLE CONCENTRICO CU - 1X4+4 MM2 - BT | M | CABLE DIS | PP | 0 | 0 | 0 | 0 | 0 | 13.96 | 0 | 0 | 14.9 | 0 | -1.07 | 52.4 | 13946.04 | 730772.5
277 | CABLE SUBTERRANEO AL - 3X185/95 MM2 - BT | M | CABLE DIS | PP | 50 | 0 | 0 | 0 | 0 | 0 | 0 | 0 | 65 | 0 | 0 | 34.13 | 0 | 0
280 | CABLE PARA RIENDA ACERO GALVANIZ. MN 101 | M | HERRAJES | PP | 0 | 0 | 0 | 6381 | 0 | 144.92 | 0 | 0 | 485 | 44.03 | 40.68 | 3.6 | 138394.11 | 498218.8
282 | CONDUCTOR DE GUARDIA - ACERO 50 MM2 | M | CABLE TRA | PP | 3000 | 0 | 0 | 2243 | 0 | 514.48 | 0 | 0 | 6843.95 | 4.36 | -3.11 | 128.3 | 511722.39 | 65653982.64
624 | JABALINA H°G° PNL 57x 57x 6, 4 x 1500 MM | PZA | HERRAJES | PP | 0 | 0 | 0 | 1 | 0 | 0 | 0 | 0 | 0 | 0 | 0 | 128 | 0 | 0
626 | ESTRIBO DE RETENCION 66-132 KV | PZA | HERRAJES | PP | 0 | 0 | 0 | 25 | 0 | 2.58 | 0 | 0 | 0 | 9.69 | 9.69 | 5049.21 | 2552.42 | 12887704.59
3350 | TRAILER P/GRUPO ELECTROGENO SIN CABINAR | PZA | MOVILIDAD | PP | 0 | 0 | 0 | 0 | 0 | 0 | 0 | 0 | 0 | 0 | 0 | 8287.2 | 0 | 0
3354 | UNIDAD TERMINAL REMOTA PARA ET | PZA | COMUNIC. | PP | 0 | 2 | 0 | 0 | 0 | 0 | 0 | 0 | 2 | 0 | 0 | 1364905.7 | 0 | 0
3359 | MENSULA PARA CABLE PREENSAM. MT- MN 718 | PZA | MORSETER. | PP | 0 | 0 | 0 | 104 | 0 | 0 | 0 | 0 | 0 | 0 | 0 | 13.97 | 0 | 0
3360 | DERIVADOR 3 VIAS PARA CABLE PREENSAM. MT | PZA | HERRAJES | PP | 4 | 0 | 0 | 0 | 0 | 0.17 | 0 | 0 | 4 | 0 | 0 | 284425.93 | 169.83 | 48304055.69
573 | ARANDELA MN 31 | PZA | HERRAJES | PP | 0 | 1716 | 0 | 208 | 0 | 55.83 | 0 | 0 | 1074 | 3.73 | 15.22 | 25.58 | 55566.15 | 1421382.12
633 | GANCHO ANCLAJE MN 210 | PZA | HERRAJES | PP | 0 | 0 | 0 | 20 | 0 | 0.08 | 0 | 0 | 0 | 250 | 250 | 75 | 59.92 | 4494
634 | GANCHO ANCLAJE MN 211 | PZA | HERRAJES | PP | 0 | 0 | 0 | 111 | 0 | 0 | 0 | 0 | 0 | 0 | 0 | 52.75 | 0 | 0
646 | GRILLETE TIPO ANCLA PERNO ROSCADO 5/8" | PZA | HERRAMIE. | PP | 0 | 20 | 0 | 0 | 0 | 0.17 | 0 | 0 | 10 | 0 | 58.82 | 3185.3 | 169.83 | 540959.5
647 | GUARDACABOS GALVANIZADO MN 215 | PZA | HERRAJES | PP | 0 | 0 | 0 | 262 | 0 | 1.25 | 0 | 0 | 4 | 209.6 | 206.4 | 2.49 | 986.75 | 2457.01
648 | GUARDACABOS GALVANIZADO MN 216 | PZA | HERRAJES | PP | 0 | 0 | 0 | 6 | 0 | 0 | 0 | 0 | 6 | 0 | 0 | 104.6 | 0 | 0
2280 | TERM.TERMOC. EXT. 1 X 185 A 400 MM2 MT | CTO | ACCES CAS | PP | 0 | 0 | 0 | 0 | 0 | 1.83 | 0 | 0 | 0 | 0 | 0 | 4292.63 | 1828.17 | 7847657.39
2282 | TERM. TERMOC. EXT. 3X16 A 3X70 MM2 MT | CTO | ACCES CAS | PP | 0 | 0 | 5 | 0 | 0 | 0.25 | 0 | 0 | 2 | 0 | 12 | 3467.17 | 249.75 | 865925.71
2284 | TERM. TERMOC. EXT. 3X185 A 3X300 MM2 MT | CTO | ACCES CAS | PP | 0 | 0 | 0 | 1 | 0 | 0.17 | 0 | 0 | 2 | 5.88 | -5.88 | 17903.32 | 168.83 | 3022617.52
921 | BALASTO LAMPARA MERCURIO HALOGENA 250 W | PZA | ALUM.PUB. | PP | 0 | 0 | 0 | 0 | 0 | 0 | 0 | 0 | 0 | 0 | 0 | 303.11 | 0 | 0
924 | BALASTO LAMPARA MERCURIO HALOGENA 1000 W | PZA | ALUM.PUB. | PP | 0 | 0 | 0 | 0 | 0 | 0 | 0 | 0 | 0 | 0 | 0 | 55.5 | 0 | 0
984 | COMPACTO MEDICION 15 KV 30-150/5 A -0,5s | PZA | TRAFO MED | PP | 0 | 0 | 0 | 0 | 0 | 0 | 0 | 0 | 0 | 0 | 0 | 9827 | 0 | 0
2287 | TERM. TERMOC. INT. 3X185 A 3X300 MM2 MT | CTO | ACCES CAS | PP | 0 | 0 | 0 | 0 | 0 | 0.67 | 0 | 0 | 2 | 0 | -2.99 | 19391.27 | 669.33 | 12979158.75
2671 | CRUZ DE MANIOBRA PARA PERTIGA | PZA | SEGURIDAD | PP | 0 | 0 | 0 | 3 | 0 | 0 | 0 | 0 | 0 | 0 | 0 | 361.34 | 0 | 0
2675 | ESCALERA DIELECTRICA EXTENSIBLE 5,90 M | PZA | SEGURIDAD | PP | 0 | 2 | 0 | 11 | 0 | 0.08 | 0 | 0 | 9 | 137.5 | 50 | 171465 | 68.92 | 11817367.8
2677 | ESCALERA DIELECTRICA EXTENSIBLE 7,10 M | PZA | SEGURIDAD | PP | 0 | 0 | 0 | 19 | 0 | 1.17 | 0 | 0 | 2 | 16.24 | 14.53 | 200000 | 1149.83 | 229966000
2678 | EQUIPO PUESTA A TIERRA 66 KV ACCESORIOS | PZA | SEGURIDAD | PP | 1 | 0 | 0 | 2 | 0 | 0 | 0 | 0 | 0 | 0 | 0 | 598269.06 | 0 | 0
2741 | TI 500 V 1250/5 A CL0.5S BARRA PASAN EXT | PZA | TRAFO MED | PP | 0 | 0 | 0 | 0 | 0 | 0 | 0 | 0 | 0 | 0 | 0 | 4715 | 0 | 0
2746 | EQUIPO LOCALIZACION FALLAS CABLES SUBTER | PZA | INSTRUME. | PP | 0 | 0 | 0 | 0 | 0 | 0 | 0 | 0 | 0 | 0 | 0 | 49083 | 0 | 0
2749 | TI 500 V 1000/5 A CL0.5S BARRA PASANT.EX | PZA | TRAFO MED | PP | 0 | 0 | 0 | 0 | 0 | 0 | 0 | 0 | 3 | 0 | 0 | 2401.65 | 0 | 0
2679 | ESCALERA DIELECTRICA EXTENSIBLE 8,90 M | PZA | SEGURIDAD | PP | 0 | 2 | 0 | 0 | 0 | 0 | 0 | 0 | 0 | 0 | 0 | 33667.29 | 0 | 0
2680 | ESCALERA DIELECTRICA EXTENSIBLE 10,10 M | PZA | SEGURIDAD | PP | 0 | 0 | 0 | 13 | 0 | 0.5 | 0 | 0 | 0 | 26 | 26 | 198961.54 | 486.5 | 96794789.21
2684 | ESCALERA DIELECTRICA SIMPLE 5 M | PZA | SEGURIDAD | PP | 0 | 0 | 0 | 1 | 0 | 0 | 0 | 0 | 0 | 0 | 0 | 467 | 0 | 0
2685 | COLUMNA SOPORTE CINTA Y/O CADENA | PZA | SEGURIDAD | PP | 0 | 0 | 0 | 0 | 0 | 0 | 0 | 0 | 0 | 0 | 0 | 26.8 | 0 | 0
2687 | TRIPODE SOPORTE CINTA Y/O CADENA | PZA | SEGURIDAD | PP | 0 | 0 | 0 | 0 | 0 | 0.67 | 0 | 0 | 0 | 0 | 0 | 451.79 | 669.33 | 302396.6
216 | CABLE CU 25 MM2 AISLADO CON PVC PARA BT | M | CABLE DIS | PP | 200 | 0 | 0 | 0 | 0 | 11.58 | 0 | 0 | 50 | 0 | 12.95 | 1262.43 | 11568.42 | 14604320.46
2197 | TERMINAL AL INDENTAR ESTANCO 150 MM2 | PZA | MORSETER. | PP | 0 | 0 | 0 | 29 | 0 | 0.17 | 0 | 0 | 6 | 170.59 | 135.29 | 57.56 | 140.83 | 8106.17
5001 | INTERRUPTOR TERMOM. BIP. 6A CL C-4,5KA | PZA | PROTECC. | PP | 0 | 0 | 0 | 0 | 0 | 0.33 | 0 | 0 | 0 | 0 | 0 | 43.5 | 329.67 | 14340.65
5002 | INTERRUPTOR TERMOM. BIP. 10A CL C-4,5KA | PZA | PROTECC. | PP | 0 | 0 | 0 | 0 | 0 | 0 | 0 | 0 | 0 | 0 | 0 | 6.05 | 0 | 0
6361 | ARTEFACTO PROYECTOR 400 W MERCUR-HALOG | PZA | ALUM.PUB. | PP | 0 | 0 | 0 | 0 | 0 | 0 | 0 | 0 | 0 | 0 | 0 | 843.64 | 0 | 0
6371 | ABRAZADERA CAJA AºPº MN646 160 MM DIAM | PZA | HERRAJES | PP | 0 | 0 | 0 | 0 | 0 | 0 | 0 | 0 | 1 | 0 | 0 | 3998.77 | 0 | 0
6383 | ABRAZADERA CAJA AºPº MN646 220 MM DIAM | PZA | HERRAJES | PP | 0 | 0 | 0 | 24 | 0 | 0.83 | 0 | 0 | 0 | 28.92 | 28.92 | 1601.99 | 805.17 | 1289874.29
6401 | CELDA MT TIPO S SF6 SALIDA LATERAL INF. | PZA | PROTECC. | PP | 0 | 0 | 0 | 1 | 0 | 0.08 | 0 | 0 | 0 | 12.5 | 12.5 | 153293.33 | 78.92 | 12097909.6
6403 | CELDA MT TIPO E SF6 INTERR. P/DERIV.CS | PZA | PROTECC. | PP | 0 | 0 | 5 | 0 | 0 | 0 | 0 | 0 | 8 | 0 | 0 | 2352410.4 | 0 | 0
6404 | CELDA MT TIPO A EN SF6 P/SECCIONAR BARRA | PZA | PROTECC. | PP | 0 | 0 | 0 | 0 | 0 | 0.08 | 0 | 0 | 1 | 0 | -12.5 | 307549.77 | 79.92 | 24579377.62
6433 | FUSIBLE 15 KV 300 MVA - APR 10 A | PZA | PROTECC. | PP | 9 | 0 | 0 | 0 | 0 | 0.33 | 0 | 0 | 7 | 0 | 6.06 | 5278.48 | 329.67 | 1740156.5
2875 | TI 15KV 10-20 / 5-5 A CL 0.5S / 5P20 INT | PZA | TRAFO MED | PP | 0 | 0 | 0 | 0 | 0 | 0 | 0 | 0 | 0 | 0 | 0 | 52563.15 | 0 | 0
6451 | TERMINAL COMPRESION TORN. 150/240 MM2 CU | PZA | MORSETER. | PP | 0 | 0 | 0 | 31 | 0 | 0.75 | 0 | 0 | 0 | 41.33 | 41.33 | 101.07 | 718.25 | 72593.53
6452 | TERMINAL COMPRESION TORN. 240/400 MM2 CU | PZA | MORSETER. | PP | 0 | 0 | 0 | 4 | 0 | 0.5 | 0 | 0 | 0 | 8 | 8 | 955.69 | 495.5 | 473544.4
3166 | REGULADOR TENSION MONOF. 200 A 7620 V | PZA | PROTECC. | PP | 0 | 0 | 0 | 3 | 0 | 0.25 | 0 | 0 | 3 | 12 | 0 | 3596925.2 | 246.75 | 887541293.1
3221 | INTERRUPTOR TERMOM. UNIP. 32A CL C-4,5KA | PZA | PROTECC. | PP | 0 | 0 | 0 | 41 | 0 | 0 | 0 | 0 | 0 | 0 | 0 | 27.57 | 0 | 0
3665 | HEBILLA AC.INOX. P/FLEJE 3/4"-CAJA X100 | PZA | HERRAJES | PP | 3 | 1 | 0 | 0 | 0 | 0.42 | 0 | 0 | 0 | 0 | 9.52 | 5561.95 | 419.58 | 2333682.98
2022 | GABINETE INSTALACION 9 MEDIDORES MONOF | PZA | MED.NUEV. | PP | 0 | 0 | 0 | 43 | 0 | 0.08 | 0 | 0 | 0 | 537.5 | 537.5 | 124180.8 | 36.92 | 4584755.14
2037 | UNION AL TABIC. P/ AL O CU 35 MM2 BT/MT | PZA | MORSETER. | PP | 0 | 0 | 0 | 6 | 0 | 0.75 | 0 | 0 | 3 | 8 | 4 | 19.98 | 743.25 | 14850.14
3227 | BANCO CAPAC.FIJO 150KVAr-15KV-MJE.ALTURA | PZA | PROTECC. | PP | 0 | 0 | 0 | 0 | 0 | 0 | 0 | 0 | 0 | 0 | 0 | 4600 | 0 | 0
3228 | BANCO CAPAC.FIJO 500KVAr-15KV-MJE.ALTURA | PZA | PROTECC. | PP | 0 | 0 | 0 | 0 | 0 | 0 | 0 | 0 | 0 | 0 | 0 | 5887.9 | 0 | 0
2140 | MANGUITO EMPALME AUTOMAT 95 Y 95/15 MM2 | PZA | MORSETER. | PP | 0 | 0 | 0 | 0 | 0 | 0.92 | 0 | 0 | 5 | 0 | -5.43 | 812.06 | 919.08 | 746348.1
4287 | MANGUITO DE UNION PARA SHUNTS 50 MM2 | PZA | MAT. TCT | PP | 0 | 0 | 0 | 0 | 0 | 0 | 0 | 0 | 0 | 0 | 0 | 18.85 | 0 | 0
4288 | CONJUNTO DE BY-PASS | CTO | MAT. TCT | PP | 0 | 0 | 0 | 1 | 0 | 0 | 0 | 0 | 0 | 0 | 0 | 12031.11 | 0 | 0
4291 | CABLE DE SHUNT 10 M 1x50 MM2 - 250 A | PZA | MAT. TCT | PP | 0 | 0 | 0 | 1 | 0 | 0 | 0 | 0 | 0 | 0 | 0 | 18.37 | 0 | 0
4294 | CAPUCHON AISLADO D= 10 A 60 MM P/CONDUCT | PZA | MAT. TCT | PP | 0 | 0 | 0 | 151 | 0 | 0 | 0 | 0 | 0 | 0 | 0 | 7.55 | 0 | 0
4296 | CAPUCHON AISLADO 25 A 120 MM P/CONDUCTOR | PZA | MAT. TCT | PP | 0 | 0 | 0 | 0 | 0 | 0 | 0 | 0 | 0 | 0 | 0 | 13.59 | 0 | 0
4297 | TELA AISLANTE CON BANDAS ADHESIVAS | PZA | MAT. TCT | PP | 0 | 0 | 0 | 0 | 0 | 0 | 0 | 0 | 0 | 0 | 0 | 40.13 | 0 | 0
4299 | ALFOMBRA AISLANTE | PZA | MAT. TCT | PP | 0 | 0 | 0 | 1 | 0 | 0 | 0 | 0 | 0 | 0 | 0 | 4337.62 | 0 | 0
2446 | COLUMNA H°A° 12,00 R 1200 PRET | PZA | SOPORTES | PP | 0 | 0 | 0 | 40 | 0 | 37.75 | 0 | 0 | 180 | 1.06 | -3.71 | 194077.69 | 37672.24 | 7311341316.33
2447 | CRUCETA H°A° MN 207 ESTRUCTURA DOBLE | PZA | SOPORTES | PP | 0 | 0 | 0 | 3 | 0 | 0.42 | 0 | 0 | 3 | 7.14 | 0 | 22131.55 | 416.58 | 9219561.1
2453 | COLUMNA H°A° 15,00 R 2400 PRET | PZA | SOPORTES | PP | 0 | 0 | 0 | 0 | 0 | 0 | 0 | 0 | 0 | 0 | 0 | 26559 | 0 | 0
2455 | COLUMNA H°A° 17,00 R 2400 PRET | PZA | SOPORTES | PP | 0 | 0 | 0 | 0 | 0 | 0 | 0 | 0 | 0 | 0 | 0 | 17748.83 | 0 | 0
2150 | CONECTOR BIM.RECT.CAÑO-COND.ALAC 120 AT | PZA | MORSETER. | PP | 0 | 0 | 0 | 0 | 0 | 0 | 0 | 0 | 0 | 0 | 0 | 2308.48 | 0 | 0
2163 | GRAMPA DE 3 BULONES MN 190 | PZA | MORSETER. | PP | 0 | 0 | 0 | 177 | 0 | 0.17 | 0 | 0 | 0 | 1041.18 | 1041.18 | 52.64 | -7.17 | -377.43
2165 | GRAMPA MN 191 | PZA | MORSETER. | PP | 0 | 0 | 0 | 25 | 0 | 0 | 0 | 0 | 0 | 0 | 0 | 2.88 | 0 | 0
3293 | AISLADOR TIPO LINE POST 15 KV P/POSTE M. | PZA | AISLADOR | PP | 0 | 0 | 0 | 0 | 0 | 0 | 0 | 0 | 0 | 0 | 0 | 15 | 0 | 0
3295 | MANGUITO EMPALME AL AC COMP. 95/15 MM2 | PZA | MORSETER. | PP | 0 | 0 | 0 | 16 | 0 | 0.42 | 0 | 0 | 15 | 38.1 | 2.38 | 17.63 | 403.58 | 7115.12
3296 | TRITUBO POLIETILENO TENDIDO FIBRA OPTICA | M | COMUNIC. | PP | 0 | 0 | 0 | 0 | 0 | 0 | 0 | 0 | 0 | 0 | 0 | 1.78 | 0 | 0
3300 | SECC INTER 66 KV S/PAT P-PARALELOS 3COL | PZA | PROTECC. | PP | 0 | 0 | 0 | 0 | 0 | 0 | 0 | 0 | 0 | 0 | 0 | 43238.72 | 0 | 0
4304 | CABO DE CUERDA 240 DaN | PZA | MAT. TCT | PP | 0 | 0 | 0 | 316 | 0 | 0 | 0 | 0 | 0 | 0 | 0 | 3.25 | 0 | 0
5021 | TRAFO TRIFASICO 500 KVA 33/0,4 KV NUEVO | PZA | TRAFO NUE | PP | 0 | 0 | 0 | 0 | 0 | 0 | 0 | 0 | 0 | 0 | 0 | 61207.68 | 0 | 0
5031 | TRAFO TRIFASICO 100 KVA 33/0,4 KV NUEVO | PZA | TRAFO NUE | PP | 0 | 0 | 0 | 3 | 0 | 0.08 | 0 | 0 | 0 | 37.5 | 37.5 | 20415.12 | 76.92 | 1570331.03
5041 | COMPACTO MEDICION 33 KV 5 - 30/5 A -0,5s | CTO | TRAFO MED | PP | 0 | 0 | 0 | 1 | 0 | 0 | 0 | 0 | 0 | 0 | 0 | 24901.63 | 0 | 0
5071 | TELA PARA CONFECCIÓN DE UNIFORME | M | ROPA | PP | 0 | 0 | 0 | 0 | 0 | 0 | 0 | 0 | 0 | 0 | 0 | 15 | 0 | 0
2462 | EMPALME TERMOC. TRANS. 3X95 A 150 MM2 M | CTO | ACCES CAS | PP | 0 | 0 | 0 | 2 | 0 | 0.17 | 0 | 0 | 1 | 11.76 | 5.88 | 5221.52 | 167.83 | 876327.7
2466 | CRUCETA H°A° MN 134 SUSPENSION | PZA | SOPORTES | PP | 0 | 0 | 0 | 25 | 0 | 34.33 | 0 | 0 | 71 | 0.73 | -1.34 | 31308.62 | 34270.68 | 1072967697.26
2826 | TRAFO MONOFAS 16 KVA 33/0,231 KV NUEVO | PZA | TRAFO NUE | PP | 0 | 0 | 0 | 4 | 0 | 0.08 | 0 | 0 | 0 | 50 | 50 | 12762.99 | 75.92 | 968966.2
2829 | TRAFO MONOFAS 25 KVA 33/0,231 KV NUEVO | PZA | TRAFO NUE | PP | 0 | 0 | 0 | 0 | 0 | 0 | 0 | 0 | 0 | 0 | 0 | 1540 | 0 | 0
2523 | PLATAFORMA H°A° MN 136 | PZA | SOPORTES | PP | 0 | 0 | 0 | 7 | 0 | 7 | 0 | 0 | 15 | 1 | -1.14 | 48341.17 | 6986 | 337711413.62
2526 | ELEMENTO CENTRAL H°A° MN 105 | PZA | SOPORTES | PP | 0 | 0 | 0 | 9 | 0 | 6.92 | 0 | 0 | 36 | 1.3 | -3.9 | 53251.81 | 6904.08 | 367654756.38
2210 | TERMINAL CU ESTAÑADO 4 MM2 | PZA | MORSETER. | PP | 0 | 0 | 0 | 9 | 0 | 5.83 | 0 | 0 | 0 | 1.54 | 1.54 | 26.22 | 5815.17 | 152473.76
2211 | TERMINAL CU ESTAÑADO 6 MM2 | PZA | MORSETER. | PP | 0 | 36 | 0 | 112 | 0 | 58.17 | 0 | 0 | 0 | 1.93 | 2.54 | 40.21 | 57999.85 | 2332173.97
3689 | TABLERO BT C/INTERRUPTOR Y 8 SALIDAS | PZA | PROTECC. | PP | 0 | 0 | 0 | 0 | 0 | 0 | 0 | 0 | 0 | 0 | 0 | 587062.14 | 0 | 0
3692 | TRAFO TRIFASICO 25 KVA 33/0,4 KV NUEVO | PZA | TRAFO NUE | PP | 0 | 0 | 0 | 0 | 0 | 0 | 0 | 0 | 0 | 0 | 0 | 29584.07 | 0 | 0
3694 | COBERTOR TERMOCONTRAIBLE P/LAMT | M | AISLANTES | PP | 0 | 0 | 0 | 0 | 0 | 0 | 0 | 0 | 0 | 0 | 0 | 8 | 0 | 0
2839 | TI 15KV 150-300/5-5A 30/30VA CL0.5S EXT | PZA | TRAFO MED | PP | 0 | 0 | 0 | 15 | 0 | 0 | 0 | 0 | 9 | 0 | 0 | 282512.34 | 0 | 0
2847 | TI 15 KV 100/5 A CLASE 0,5s INTERIOR | PZA | TRAFO MED | PP | 0 | 0 | 0 | 0 | 0 | 0 | 0 | 0 | 0 | 0 | 0 | 0 | 0 | 0
2534 | DESENGRASANTE MULTIUSO SOLUBLE EN AGUA | L | INSUMOS | PP | 20 | 0 | 0 | 0 | 0 | 63.08 | 0 | 0 | 0 | 0 | 0.32 | 522.5 | 63016.92 | 32926340.7
2537 | SOLVENTE DIELECTRICO INDUSTRIAL | L | INSUMOS | PP | 0 | 0 | 0 | 0 | 0 | 75.4 | 0 | 0 | 0 | 0 | 0 | 788.8 | 75324.6 | 59416044.48
2221 | TERMINAL CU ESTAÑADO 70 MM2 | PZA | MORSETER. | PP | 0 | 0 | 0 | 6 | 0 | 2.58 | 0 | 0 | 10 | 2.33 | -1.55 | 396.3 | 2571.42 | 1019053.75
5102 | TAPA BORNERA MEDIDOR SCHLUMBERGER C/TOR. | PZA | MED.NUEV. | PP | 0 | 0 | 0 | 85 | 0 | 0 | 0 | 0 | 0 | 0 | 0 | 1.02 | 0 | 0
5111 | ESTRUCTURA H° A° LAT 132 KV - 3x24 R4500 | CTO | SOPORTES | PP | 0 | 0 | 0 | 0 | 0 | 0 | 0 | 0 | 0 | 0 | 0 | 12084.73 | 0 | 0
5113 | ESTRUCTURA H° A° LAT 132 KV - 3x27 R5400 | CTO | SOPORTES | PP | 0 | 0 | 0 | 0 | 0 | 0 | 0 | 0 | 0 | 0 | 0 | 16469.09 | 0 | 0
5114 | ESTRUCTURA H° A° LAT 132 KV - 3x28 R7200 | CTO | SOPORTES | PP | 0 | 0 | 0 | 0 | 0 | 0 | 0 | 0 | 0 | 0 | 0 | 17788.73 | 0 | 0
5116 | COLUMNA H*A* 25,00 R 4500 PRET | PZA | SOPORTES | PP | 0 | 0 | 0 | 0 | 0 | 0 | 0 | 0 | 0 | 0 | 0 | 2885.34 | 0 | 0
5117 | COLUMNA H*A* 28,00 R 5700 PRET | PZA | SOPORTES | PP | 0 | 0 | 0 | 0 | 0 | 0 | 0 | 0 | 0 | 0 | 0 | 3900.97 | 0 | 0
3186 | CABLE PREENSAMBLADO CU - 2X10 MM2 - BT | M | CABLE DIS | PP | 0 | 0 | 1000 | 0 | 0 | 1.25 | 0 | 0 | 20 | 0 | 784 | 107.26 | 1248.75 | 133940.93
3193 | SECCIONADOR TRIP. BAJO CARGA INT 400A MT | PZA | PROTECC. | PP | 0 | 0 | 0 | 0 | 0 | 0 | 0 | 0 | 0 | 0 | 0 | 1100 | 0 | 0
2619 | CAMPERA ABRIGO AZUL AERONAUTICO | PZA | ROPA | PP | 0 | 0 | 0 | 0 | 0 | 0 | 0 | 0 | 0 | 0 | 0 | 1114.04 | 0 | 0
2621 | CAMISA PERSONAL TECNICO | PZA | ROPA | PP | 0 | 0 | 0 | 0 | 0 | 0 | 0 | 0 | 0 | 0 | 0 | 323.23 | 0 | 0
2622 | CAMPERA VERANO AZUL AERONAUTICO | PZA | ROPA | PP | 0 | 0 | 0 | 0 | 0 | 0 | 0 | 0 | 0 | 0 | 0 | 477.32 | 0 | 0
2624 | FALDA FORRADA | PZA | ROPA | PP | 133 | 6 | 0 | 0 | 0 | 0 | 0 | 0 | 0 | 0 | 0 | 4344.81 | 0 | 0
2626 | BLAZER | PZA | ROPA | PP | 7 | 0 | 0 | 0 | 0 | 0 | 0 | 0 | 0 | 0 | 0 | 269.66 | 0 | 0
6531 | PAPEL INDUSTRIAL ECOLOGICO DOBLE HOJA | PZA | INSUMOS | PP | 0 | 0 | 0 | 4 | 0 | 4.92 | 0 | 0 | 0 | 0.81 | 0.81 | 3990 | 4911.08 | 19595209.2
6532 | PASTA DESENGRASANTE SOLUBLE AGUA | KG | INSUMOS | PP | 0 | 0 | 0 | 4 | 10 | 4.83 | 0 | 0 | 13 | 0.83 | 0.21 | 1559.85 | 4811.17 | 7504703.52
6533 | DISPENSER INDUSTRIAL PAPEL ECOLOGICO | PZA | INSUMOS | PP | 0 | 0 | 0 | 1 | 0 | 0 | 0 | 0 | 1 | 0 | 0 | 7923.6 | 0 | 0
6561 | RELE PROTECCION ARCO INTERNO | PZA | PROTECC. | PP | 0 | 0 | 0 | 0 | 0 | 0 | 0 | 0 | 0 | 0 | 0 | 0.01 | 0 | 0
6571 | SOBRE POLIPROPILENO CON VENTANA IES | PZA | FORMULARI | PP | 0 | 0 | 0 | 0 | 0 | 0 | 0 | 0 | 0 | 0 | 0 | 0.01 | 0 | 0
6582 | EMPALME TERMOC. 3X185 A 1X300 MM2 MT | CTO | ACCES CAS | PP | 0 | 0 | 0 | 2 | 0 | 0 | 0 | 0 | 0 | 0 | 0 | 566.72 | 0 | 0
2074 | MANGUITO REPARACION AL 35 MM2 MN 570 | PZA | MORSETER. | PP | 0 | 0 | 0 | 0 | 0 | 1.08 | 0 | 0 | 0 | 0 | 0 | 238.62 | 1078.92 | 257451.89
2075 | MANGUITO REPARACION AL 50 MM2 MN 570 | PZA | MORSETER. | PP | 0 | 0 | 0 | 0 | 0 | 1.42 | 0 | 0 | 0 | 0 | 0 | 315.04 | 1418.58 | 446909.44
2076 | MANGUITO REPARACION AL 70 MM2 MN 570 | PZA | MORSETER. | PP | 0 | 0 | 0 | 0 | 0 | 0 | 0 | 0 | 0 | 0 | 0 | 304.58 | 0 | 0
2077 | MANGUITO REPARACION AL 95 MM2 L. AEREA | PZA | MORSETER. | PP | 0 | 0 | 0 | 10 | 0 | 1 | 0 | 0 | 0 | 10 | 10 | 323.72 | 989 | 320159.08
3246 | TILLA CON GANCHO 3/8" PARA PILAR L=180mm | PZA | HERRAJES | PP | 0 | 0 | 0 | 363 | 0 | 2.83 | 0 | 0 | 50 | 128.27 | 110.6 | 24.75 | 2464.17 | 60988.21
3252 | VINCULO H°A° MN 223 ESTRUCTURA DOBLE | PZA | SOPORTES | PP | 0 | 0 | 0 | 12 | 0 | 4 | 0 | 0 | 25 | 3 | -3.25 | 81140.01 | 3984 | 323261799.84
3253 | VINCULO H°A° MN 224 ESTRUCTURA DOBLE | PZA | SOPORTES | PP | 0 | 0 | 0 | 13 | 0 | 4 | 0 | 0 | 26 | 3.25 | -3.25 | 60629.7 | 3983 | 241488095.1
3255 | CRUCETA H°A° MN 213 RETENCION DOBLE | PZA | SOPORTES | PP | 0 | 0 | 0 | 4 | 0 | 0.5 | 0 | 0 | 5 | 8 | -2 | 38409.36 | 495.5 | 19031837.88
4306 | RANA ALUMINIO (MODELO GRANDE) | PZA | MAT. TCT | PP | 0 | 0 | 0 | 18 | 0 | 0 | 0 | 0 | 0 | 0 | 0 | 123882.3 | 0 | 0
4307 | RANA AISLADA PARA CABLE PREENSAMBLADO | PZA | MAT. TCT | PP | 0 | 0 | 0 | 9 | 0 | 0.08 | 0 | 0 | 0 | 112.5 | 112.5 | 396.39 | 70.92 | 28111.98
4308 | APAREJO A CUERDA 240 DaN (25 M) | PZA | MAT. TCT | PP | 0 | 0 | 0 | 0 | 0 | 0 | 0 | 0 | 0 | 0 | 0 | 1198.68 | 0 | 0
4311 | ESCALERA FIBRA DE VIDRIO 2 PLANOS - 8 M | PZA | MAT. TCT | PP | 0 | 0 | 0 | 0 | 0 | 0 | 0 | 0 | 0 | 0 | 0 | 1738.52 | 0 | 0
2082 | MANGUITO EMPALME COMPRESION AL 25 MM2 | PZA | MORSETER. | PP | 0 | 0 | 0 | 109 | 0 | 0 | 0 | 0 | 0 | 0 | 0 | 2.2 | 0 | 0
2084 | MANGUITO EMPALME AL COMPRESION 50 MM2 | PZA | MORSETER. | PP | 0 | 0 | 0 | 0 | 0 | 1.58 | 0 | 0 | 0 | 0 | 0 | 235.18 | 1578.42 | 371212.82
2471 | CRUCETA H°A° MN 134 R RETENCION | PZA | SOPORTES | PP | 0 | 0 | 24 | 60 | 0 | 42.17 | 0 | 0 | 119 | 1.42 | -0.83 | 63133.36 | 42067.82 | 2655882824.48
2472 | CRUCETA H°A° MN 135 CN 248 S/ET 58 | PZA | SOPORTES | PP | 0 | 0 | 0 | 35 | 0 | 27.67 | 0 | 0 | 103 | 1.26 | -2.46 | 33122.49 | 27607.33 | 914423511.85
2473 | VINCULO H°A° MN 228 ESTRUCTURA DOBLE | PZA | SOPORTES | PP | 0 | 0 | 0 | 10 | 0 | 0 | 0 | 0 | 0 | 0 | 0 | 7773.95 | 0 | 0
2474 | CRUCETA H°A° RETENCION VELA DOBLE POSTE | PZA | SOPORTES | PP | 0 | 0 | 0 | 0 | 0 | 0 | 0 | 0 | 0 | 0 | 0 | 18500 | 0 | 0
3260 | VINCULO H°A° MN 229 ESTRUCTURA DOBLE | PZA | SOPORTES | PP | 0 | 0 | 0 | 4 | 0 | 0 | 0 | 0 | 0 | 0 | 0 | 18568.6 | 0 | 0
3261 | TERMOMETRO CUADRANTE SENSOR 0 A 150 Cº | PZA | INSTRUME. | PP | 0 | 15 | 0 | 0 | 0 | 0 | 0 | 0 | 15 | 0 | 0 | 33419.19 | 0 | 0
2119 | UNION AL TABIC. P/ AL O CU 185 MM2 BT/MT | PZA | MORSETER. | PP | 0 | 0 | 0 | 86 | 0 | 0 | 0 | 0 | 0 | 0 | 0 | 8.86 | 0 | 0
4821 | SUBESTACION PREFABRICADA A NIVEL 1A+1B | CTO | PROTECC. | PP | 0 | 0 | 0 | 0 | 0 | 0 | 0 | 0 | 0 | 0 | 0 | 180143.79 | 0 | 0
4842 | CELDA MT TIPO S SF6 CONEXION A CABLE | PZA | PROTECC. | PP | 0 | 0 | 0 | 0 | 0 | 0 | 0 | 0 | 1 | 0 | 0 | 14518.91 | 0 | 0
4851 | RECTIFICADOR CARGADOR 380VCA 110VCC 30 A | PZA | PROTECC. | PP | 17 | 1 | 0 | 0 | 0 | 0.42 | 0 | 0 | 19 | 0 | -2.38 | 1549071 | 419.58 | 649959210.18
4861 | AISLADOR LINE POST PARA 132 KV - ETM 302 | PZA | AISLADOR | PP | 21 | 0 | 0 | 0 | 0 | 0 | 0 | 0 | 19 | 0 | 0 | 6880.76 | 0 | 0
2477 | CRUCETA H°A° MN 138 DOBLE PERNO | PZA | SOPORTES | PP | 0 | 0 | 9 | 1 | 0 | 3.5 | 0 | 0 | 12 | 0.29 | -0.57 | 36720.26 | 3495.5 | 128355668.83
2479 | CRUCETA H°A° MN 212 RETENCION DOBLE | PZA | SOPORTES | PP | 0 | 0 | 5 | 10 | 0 | 2.5 | 0 | 0 | 17 | 4 | -0.8 | 50070.75 | 2487.5 | 124550990.63
2483 | VINCULO H°A° MN 226 ESTRUCTURA DOBLE | PZA | SOPORTES | PP | 0 | 0 | 0 | 10 | 0 | 0 | 0 | 0 | 0 | 0 | 0 | 4166.07 | 0 | 0
2126 | UNION AL TABIC. P/ AL O CU 16 MM2 BT/MT | PZA | MORSETER. | PP | 0 | 0 | 0 | 4 | 0 | 0.17 | 0 | 0 | 0 | 23.53 | 23.53 | 6.85 | 165.83 | 1135.94
2137 | MANGUITO EMPALME AUTOMATICO AL 35 MM2 | PZA | MORSETER. | PP | 0 | 0 | 5 | 2 | 0 | 0 | 0 | 0 | 5 | 0 | 0 | 144.79 | 0 | 0
2138 | MANGUITO EMPALME AUTOMAT 50-70 Y 50/8MM2 | PZA | MORSETER. | PP | 0 | 0 | 0 | 102 | 0 | 0.5 | 0 | 0 | 0 | 204 | 204 | 6416.42 | 397.5 | 2550526.95
4911 | AISLADOR ORGANICO HORQUILLA 132 KV | PZA | AISLADOR | PP | 50 | 0 | 0 | 0 | 0 | 0.33 | 0 | 0 | 46 | 0 | 12.12 | 247.81 | 329.67 | 81695.52
4931 | ANILLO ARO PROTEC.BADAJO SUSP.ORG.132KV | PZA | HERRAJES | PP | 0 | 0 | 0 | 29 | 0 | 0 | 0 | 0 | 0 | 0 | 0 | 60.32 | 0 | 0
6261 | BORNERA FIJA TETRAPOLAR 100A/16 A 70 MM2 | PZA | ALUM.PUB. | PP | 0 | 0 | 0 | 191 | 0 | 3.25 | 0 | 0 | 0 | 58.77 | 58.77 | 126.54 | 3055.75 | 386674.61
6271 | TRAFO NUEVO 100 KVA 13.2KV +15 -5% KV | PZA | TRAFO NUE | PP | 0 | 0 | 0 | 0 | 0 | 0 | 0 | 0 | 0 | 0 | 0 | 11953.34 | 0 | 0
6272 | CONECTOR BIFILAR P/CABLE ACERO DE 50MM2 | PZA | MORSETER. | PP | 8 | 0 | 0 | 0 | 0 | 2.67 | 0 | 0 | 60 | 0 | -19.48 | 100.34 | 2667.33 | 267639.89
6291 | CADENA PLASTICA PARA DEMARCACION | M | SEGURIDAD | PP | 0 | 0 | 0 | 792 | 0 | 0 | 0 | 0 | 0 | 0 | 0 | 0.01 | 0 | 0
6302 | BULON ACERO CADMIADO MILIMETRICO M10X40 | PZA | HERRAJES | PP | 700 | 0 | 0 | 200 | 0 | 37.42 | 0 | 0 | 419 | 5.34 | 12.85 | 315.13 | 37182.57 | 11717343.28
3137 | REGULADOR TENSION 13,8 KV 4 MVA INTEMPER | PZA | PROTECC. | PP | 0 | 0 | 0 | 0 | 0 | 0 | 0 | 0 | 0 | 0 | 0 | 55 | 0 | 0
3139 | MEDIDOR ELECTRONICO TRIF.1/6 A -RIEGO | PZA | MED.NUEV. | PP | 0 | 0 | 0 | 0 | 0 | 0.17 | 0 | 0 | 0 | 0 | 0 | 30891.5 | 169.83 | 5246303.45
3198 | TAPA BORNERA MEDIDOR SCHLUMBERGER C/CLIP | PZA | MED.NUEV. | PP | 0 | 0 | 0 | 0 | 0 | 0 | 0 | 0 | 0 | 0 | 0 | 1.23 | 0 | 0
3199 | SEPARADOR DE BORNES | PZA | MED.NUEV. | PP | 0 | 0 | 0 | 0 | 0 | 8.33 | 0 | 0 | 0 | 0 | 0 | 89 | 8321.67 | 740628.63
3200 | EXTREMO DE BORNERA | PZA | MED.NUEV. | PP | 0 | 0 | 0 | 0 | 0 | 0 | 0 | 0 | 0 | 0 | 0 | 0.23 | 0 | 0
3202 | RELE AUXILIAR 4NA+NC- 7A- BOBINA 110 VCC | PZA | PROTECC. | PP | 0 | 15 | 0 | 0 | 0 | 0 | 0 | 0 | 15 | 0 | 0 | 2086.17 | 0 | 0
2908 | TI 15 KV 400-800/5 A 5P10 30 VA INTERIOR | PZA | TRAFO MED | PP | 0 | 0 | 0 | 3 | 0 | 0 | 0 | 0 | 0 | 0 | 0 | 166.06 | 0 | 0
2911 | TI 500 V 500/5 A CL0,5S BARRA PASANT.EXT | PZA | TRAFO MED | PP | 0 | 0 | 0 | 0 | 0 | 0 | 0 | 0 | 0 | 0 | 0 | 140.5 | 0 | 0
2041 | UNION AL TABIC. P/ AL O CU 70 MM2 BT/MT | PZA | MORSETER. | PP | 0 | 0 | 0 | 2 | 0 | 0.33 | 0 | 0 | 1 | 6.06 | 3.03 | 28.91 | 327.67 | 9472.94
2042 | UNION AL TABIC. P/ AL O CU 95 MM2 BT/MT | PZA | MORSETER. | PP | 0 | 0 | 0 | 34 | 0 | 0 | 0 | 0 | 0 | 0 | 0 | 154.81 | 0 | 0
3220 | PILAR H° Aº P/CAJA MEDIDOR B° CARENCIADO | PZA | SOPORTES | PP | 0 | 0 | 0 | 187 | 0 | 1.5 | 0 | 0 | 3 | 124.67 | 122.67 | 51407.48 | 1311.5 | 67420910.02
2087 | MANGUITO EMPALME AL COMPRESION 95 MM2 | PZA | MORSETER. | PP | 0 | 0 | 0 | 83 | 0 | 5.42 | 0 | 0 | 0 | 15.31 | 15.31 | 1586.78 | 5331.58 | 8460044.51
2088 | MANGUITO EMPALME COMPRESION AL 120 MM2 | PZA | MORSETER. | PP | 4 | 0 | 0 | 1 | 0 | 0.33 | 0 | 0 | 2 | 3.03 | 9.09 | 52.46 | 328.67 | 17242.03
2090 | MANGUITO EMPALME COMPRESION AL 150 MM2 | PZA | MORSETER. | PP | 0 | 10 | 0 | 100 | 0 | 1.75 | 0 | 0 | 3 | 57.14 | 61.14 | 2869.97 | 1648.25 | 4730428.05
2920 | TI 15KV 200-400/5-5A CLASE 0,5S-5P20 INT | PZA | TRAFO MED | PP | 0 | 0 | 0 | 0 | 0 | 2.25 | 0 | 0 | 0 | 0 | 0 | 143821.57 | 2247.75 | 323274933.97
3649 | MEDIDOR CABLE LAN, UTP, STP, FTP, COAXIL | PZA | INSTRUME. | PP | 0 | 0 | 0 | 0 | 0 | 0 | 0 | 0 | 0 | 0 | 0 | 166618.8 | 0 | 0
4268 | JABALINA DE TIERRA HEXAGONAL18 MM - 1 M | PZA | MAT. TCT | PP | 0 | 0 | 0 | 0 | 0 | 0 | 0 | 0 | 0 | 0 | 0 | 39.02 | 0 | 0
4271 | MAZA 3 KG | PZA | MAT. TCT | PP | 0 | 0 | 0 | 0 | 0 | 0.5 | 0 | 0 | 0 | 0 | 0 | 194 | 499.5 | 96903
2109 | UNION CU ESTAÑADO 25 MM2 CSBT | PZA | MORSETER. | PP | 6 | 0 | 0 | 0 | 0 | 0.5 | 0 | 0 | 6 | 0 | 0 | 42.12 | 499.5 | 21038.94
3275 | CELDA PRIMARIA 13,2KV- 25KA | PZA | PROTECC. | PP | 4 | 1 | 0 | 8 | 0 | 0 | 0 | 0 | 4 | 0 | 0 | 4028270.63 | 0 | 0
4276 | MATRIZ H8 E68-83 | PZA | MAT. TCT | PP | 0 | 0 | 0 | 0 | 0 | 0 | 0 | 0 | 0 | 0 | 0 | 93.81 | 0 | 0
4282 | PROTECTOR TUBULAR PARA COND MT | PZA | MAT. TCT | PP | 0 | 0 | 0 | 0 | 0 | 0.92 | 0 | 0 | 5 | 0 | -5.43 | 11260.91 | 919.08 | 10349677.16
4285 | GUIA DE FUNDA P/ARMADO PERFIL AISLANTE | PZA | MAT. TCT | PP | 0 | 0 | 0 | 6 | 0 | 0 | 0 | 0 | 0 | 0 | 0 | 16.31 | 0 | 0
2433 | COLUMNA H°A° 9,00 R 900 PRET | PZA | SOPORTES | PP | 0 | 0 | 2 | 6 | 0 | 1.17 | 0 | 0 | 2 | 5.13 | 5.13 | 89362.9 | 1162.83 | 103913861.01
2434 | COLUMNA H°A° 9,00 R 1200 PRET | PZA | SOPORTES | PP | 0 | 0 | 0 | 9 | 0 | 3.42 | 0 | 0 | 16 | 2.63 | -2.05 | 130371.82 | 3407.58 | 444252406.4
2435 | COLUMNA H°A° 9,00 R 1800 PRET | PZA | SOPORTES | PP | 0 | 0 | 0 | 0 | 0 | 0 | 0 | 0 | 2 | 0 | 0 | 13176.25 | 0 | 0
2437 | COLUMNA H°A° 10,00 R 900 PRET | PZA | SOPORTES | PP | 0 | 0 | 0 | 7 | 0 | 5.75 | 0 | 0 | 24 | 1.22 | -2.96 | 129575.11 | 5737.25 | 743404799.85
2440 | COLUMNA H°A° 11,00 R 900 PRET | PZA | SOPORTES | PP | 0 | 0 | 0 | 9 | 0 | 3.83 | 0 | 0 | 11 | 2.35 | -0.52 | 87009.74 | 3817.17 | 332130969.24
2488 | COLUMNA H°A° 14,00 R 1500 PRET | PZA | SOPORTES | PP | 0 | 0 | 0 | 4 | 0 | 0.25 | 0 | 0 | 0 | 16 | 16 | 121111.75 | 245.75 | 29763212.56
2493 | COLUMNA H°A° 13,00 R 1500 PRET | PZA | SOPORTES | PP | 0 | 0 | 0 | 1 | 0 | 2.25 | 0 | 0 | 4 | 0.44 | -1.33 | 95598.5 | 2246.75 | 214785929.88
2495 | MENSULA DE SUSPENSION H°A° MN 140 | PZA | SOPORTES | PP | 0 | 0 | 0 | 2 | 0 | 0.75 | 0 | 0 | 5 | 2.67 | -4 | 40388.55 | 747.25 | 30180343.99
2496 | COLUMNA H°A° 13,00 R 1200 PRET | PZA | SOPORTES | PP | 0 | 0 | 0 | 11 | 0 | 0.75 | 0 | 0 | 13 | 14.67 | -2.67 | 120736.25 | 738.25 | 89133536.56
2499 | COLUMNA H°A° 12,00 R 1500 PRET | PZA | SOPORTES | PP | 0 | 0 | 0 | 18 | 0 | 14.33 | 0 | 0 | 55 | 1.26 | -2.58 | 216214.69 | 14297.67 | 3091366286.77
3286 | CABLE PATCH CORD C5 0,60 M | M | COMUNIC. | PP | 0 | 0 | 0 | 0 | 0 | 0 | 0 | 0 | 0 | 0 | 0 | 27.05 | 0 | 0
3287 | CABLE PATCH CORD C5 2,40 M | M | COMUNIC. | PP | 0 | 0 | 0 | 0 | 0 | 0 | 0 | 0 | 0 | 0 | 0 | 48.65 | 0 | 0
4932 | ANILLO ARO PROT.BADAJO RETENC.ORG.132KV | PZA | HERRAJES | PP | 0 | 0 | 0 | 0 | 0 | 0 | 0 | 0 | 0 | 0 | 0 | 15 | 0 | 0
4961 | ARTEFACTO Y LUMINARIA LED 150 W PARA AP | CTO | ALUM.PUB. | PP | 0 | 0 | 0 | 0 | 0 | 0 | 0 | 0 | 0 | 0 | 0 | 58799 | 0 | 0
4996 | AISLADOR TIPO MN9 CUELLO CORTO 60 MM MT | PZA | AISLADOR | PP | 0 | 0 | 0 | 0 | 0 | 8.67 | 0 | 0 | 85 | 0 | -9.8 | 2524.87 | 8661.33 | 21868732.28
4997 | AISLADOR MN9 CUELLO LARGO 125 MM MT | PZA | AISLADOR | PP | 0 | 0 | 0 | 0 | 0 | 2.25 | 0 | 0 | 0 | 0 | 0 | 309.97 | 2247.75 | 696735.07
2802 | TI 15 KV 100-200/5-5CLASE 0.5S INT | PZA | TRAFO MED | PP | 0 | 0 | 0 | 0 | 0 | 0 | 0 | 0 | 0 | 0 | 0 | 2144.55 | 0 | 0
4512 | BROCA SOPORTE TABLERO | PZA | MAT. TCT | PP | 0 | 0 | 0 | 0 | 0 | 0 | 0 | 0 | 0 | 0 | 0 | 8.75 | 0 | 0
4517 | MEDIDOR ELECTR.TRIF.1/6 A-ALPHA A1R+lqmi | PZA | MED.NUEV. | PP | 0 | 0 | 0 | 0 | 0 | 0 | 0 | 0 | 0 | 0 | 0 | 1971.34 | 0 | 0
5601 | CURVA MN 391 CAÑO 1 1/2" AºPº Y ACOMETID | PZA | INSUMOS | PP | 0 | 0 | 0 | 14 | 0 | 0.83 | 0 | 0 | 1 | 16.87 | 15.66 | 31.92 | 815.17 | 26020.23
4604 | CAMPERA PARA ZONAS FRÍAS | PZA | ROPA | PP | 0 | 0 | 0 | 0 | 0 | 0 | 0 | 0 | 0 | 0 | 0 | 80 | 0 | 0
4613 | MANTA AISLANTE 0,3 MM ROLLO 1,3 M x 25 M | EA | MAT. TCT | PP | 0 | 0 | 0 | 26 | 0 | 0 | 0 | 0 | 0 | 0 | 0 | 18.17 | 0 | 0
5202 | ESTRUCTURA H° A° LAT 132 KV - 2x24R8700 | CTO | SOPORTES | PP | 0 | 0 | 0 | 0 | 0 | 0 | 0 | 0 | 0 | 0 | 0 | 13918.19 | 0 | 0
5211 | ESTRUCTURA H° A° LAT 132 KV - 2x26R6000 | CTO | SOPORTES | PP | 0 | 0 | 0 | 0 | 0 | 0 | 0 | 0 | 0 | 0 | 0 | 11800.03 | 0 | 0
5213 | ESTR. H°A° 132 KV PORTICO (1+1)2x27R4500 | CTO | SOPORTES | PP | 0 | 0 | 0 | 0 | 0 | 0 | 0 | 0 | 0 | 0 | 0 | 27531.16 | 0 | 0
5215 | JGO. CRUCETA Y VINCULO P/ESTR. 2X24R5700 | CTO | SOPORTES | PP | 0 | 0 | 0 | 0 | 0 | 0 | 0 | 0 | 0 | 0 | 0 | 1992.59 | 0 | 0
5216 | JGO. CRUCETA Y VINCULO P/ESTR. 2X26R6000 | CTO | SOPORTES | PP | 0 | 0 | 0 | 0 | 0 | 0 | 0 | 0 | 0 | 0 | 0 | 2658.34 | 0 | 0
3405 | CAÑO PLASTICO 110 MM DIAMETRO | M | INSUMOS | PP | 0 | 0 | 0 | 16 | 0 | 2.83 | 0 | 0 | 0 | 5.65 | 5.65 | 412.8 | 2811.17 | 1160450.98
3409 | CARRO CON INTERRUPTOR EXTRAIBLE P/CELDA | PZA | PROTECC. | PP | 0 | 0 | 0 | 0 | 0 | 0 | 0 | 0 | 0 | 0 | 0 | 7300 | 0 | 0
5293 | RELE SOBRE/SUB FRECUENCIA MICROPROCESADO | PZA | PROTECC. | PP | 0 | 1 | 0 | 0 | 0 | 0.42 | 0 | 0 | 0 | 0 | 2.38 | 468410.63 | 419.58 | 196535732.14
5341 | CRUCETA H*A* 9000 MM, POSTE TRIPLE | PZA | SOPORTES | PP | 0 | 0 | 0 | 0 | 0 | 0 | 0 | 0 | 0 | 0 | 0 | 920.49 | 0 | 0
5603 | CABLE CU 2,5 MM2 -7 HILOS- BT | M | INSUMOS | PP | 0 | 0 | 0 | 200 | 0 | 0 | 0 | 0 | 0 | 0 | 0 | 0.37 | 0 | 0
5634 | PINZA PARA PRECINTO DE PLOMO | PZA | MED.NUEV. | PP | 0 | 0 | 0 | 0 | 0 | 0 | 0 | 0 | 0 | 0 | 0 | 45 | 0 | 0
5661 | RELE DE PROTECCION DIFERENCIAL 3 ARROLL | PZA | PROTECC. | PP | 2 | 7 | 0 | 0 | 0 | 0.33 | 0 | 0 | 5 | 0 | 12.12 | 482948.33 | 329.67 | 159213575.95
5671 | REGULADOR TENSIÓN MONOF. 100A 15 KV | PZA | PROTECC. | PP | 0 | 0 | 0 | 0 | 0 | 0 | 0 | 0 | 0 | 0 | 0 | 21442.31 | 0 | 0
5672 | REGULADOR TENSIÓN MONOF. 200A 13,8 KV | PZA | PROTECC. | PP | 7 | 2 | 0 | 2 | 0 | 0.42 | 0 | 0 | 10 | 4.76 | 2.38 | 6010600.53 | 417.58 | 2509906569.32
5673 | REGULADOR TENSIÓN MONOF. 150A 15 KV | PZA | PROTECC. | PP | 0 | 0 | 0 | 0 | 0 | 0 | 0 | 0 | 0 | 0 | 0 | 986499 | 0 | 0
5681 | DESCARGADOR OZN ANTIVANDALICO 66KV 10KA | PZA | PROTECC. | PP | 0 | 25 | 0 | 0 | 20 | 0.08 | 0 | 0 | 39 | 0 | 75 | 273759.85 | 59.92 | 16403690.21
5921 | CRUCETA DE HºGº MN 176 33KV TIPO CANAD. | PZA | HERRAJES | PP | 0 | 0 | 0 | 0 | 0 | 0 | 0 | 0 | 0 | 0 | 0 | 76.76 | 0 | 0
5951 | CABLE PREENS. 3 X 120 / 50 MM2 AL 33 KV | M | CABLE TRA | PP | 0 | 0 | 0 | 223 | 0 | 1.25 | 0 | 0 | 0 | 178.4 | 178.4 | 53.67 | 1025.75 | 55052
5971 | REGISTRADOR ELECTRÓN CALIDAD DE POTENCIA | PZA | INSTRUME. | PP | 0 | 0 | 0 | 0 | 0 | 0 | 0 | 0 | 0 | 0 | 0 | 23990.52 | 0 | 0
3417 | INTERRUPTOR TERMOMAGNETICO TRIPOLAR 630A | PZA | PROTECC. | PP | 2 | 0 | 0 | 0 | 0 | 0 | 0 | 0 | 0 | 0 | 0 | 32748.79 | 0 | 0
3425 | DETECTOR DE TENSION SONORO LUMINOSO P/BT | PZA | SEGURIDAD | PP | 0 | 0 | 0 | 3 | 0 | 0 | 0 | 0 | 0 | 0 | 0 | 3427.76 | 0 | 0
5371 | CABLE CU 3 X 2,5 MM2 SIMIL PLOMO BT | M | CABLE DIS | PP | 0 | 0 | 0 | 0 | 0 | 0 | 0 | 0 | 0 | 0 | 0 | 5.27 | 0 | 0
5381 | COLUMNA H°A° 13,00 R 2400 PRET | PZA | SOPORTES | PP | 0 | 0 | 0 | 2 | 0 | 0.17 | 0 | 0 | 2 | 11.76 | 0 | 233685.56 | 167.83 | 39219447.53
3457 | FUSIBLE 15 KV 300 MVA-APR 125 A | PZA | PROTECC. | PP | 0 | 0 | 0 | 3 | 0 | 0 | 0 | 0 | 0 | 0 | 0 | 2158.47 | 0 | 0
5972 | RELE VARIMETRICO P/ CONTROL CAPACITORES | PZA | PROTECC. | PP | 0 | 0 | 0 | 0 | 0 | 0 | 0 | 0 | 0 | 0 | 0 | 53130.36 | 0 | 0
5984 | CRUCETA HºGº MN 282 13,2 KV SUSP. CANAD. | PZA | HERRAJES | PP | 0 | 0 | 0 | 0 | 0 | 0 | 0 | 0 | 0 | 0 | 0 | 408.66 | 0 | 0
5991 | VARILLAS PROTECCION CABLE 120/20MM2AL/AC | PZA | HERRAJES | PP | 0 | 0 | 0 | 163 | 0 | 0.5 | 0 | 0 | 0 | 326 | 326 | 83.92 | 336.5 | 28239.08
5992 | AMORTIGUADOR VIBRAC.CONDUCTOR 120/20 MM2 | PZA | HERRAJES | PP | 0 | 0 | 0 | 290 | 0 | 0 | 0 | 0 | 0 | 0 | 0 | 44 | 0 | 0
3791 | TAPA CAPILLA P/CAJA MED. TRIFASICO | PZA | MED.NUEV. | PP | 150 | 0 | 0 | 0 | 0 | 10.33 | 0 | 0 | 142 | 0 | 0.77 | 1316.28 | 10319.67 | 13583575.23
3801 | CABLE CU 50 MM2 AISLADO CON XLPE PARA BT | M | CABLE DIS | PP | 0 | 0 | 0 | 0 | 0 | 1.67 | 0 | 0 | 0 | 0 | 0 | 82.87 | 1668.33 | 138254.51
3851 | TAPA BORNERA MEDIDOR SEMI-UNIVERSAL | PZA | MED.NUEV. | PP | 0 | 0 | 0 | 312 | 0 | 0 | 0 | 0 | 0 | 0 | 0 | 0.34 | 0 | 0
4033 | MODULO AMP. TABLERO BT -4 SAL DIN 2 400A | PZA | PROTECC. | PP | 23 | 3 | 0 | 5 | 0 | 0.5 | 0 | 0 | 11 | 10 | 40 | 517282.82 | 494.5 | 255796354.49
3529 | MEJORADOR DE TERRENO ERICO - GEL | KG | INSUMOS | PP | 0 | 0 | 0 | 0 | 0 | 0 | 0 | 0 | 0 | 0 | 0 | 1.5 | 0 | 0
4173 | PERCHOIR ISOLANT MODELO 2 | PZA | MAT. TCT | PP | 0 | 0 | 0 | 0 | 0 | 0 | 0 | 0 | 0 | 0 | 0 | 190.47 | 0 | 0
4175 | GANCHO P/TIRANTE DE SUSPENSION AISLANTE | PZA | MAT. TCT | PP | 0 | 0 | 0 | 4 | 0 | 0 | 0 | 0 | 0 | 0 | 0 | 386.44 | 0 | 0
3561 | CHALECO TÉRMICO AZUL AERONAUTICO | PZA | ROPA | PP | 0 | 0 | 0 | 0 | 0 | 0 | 0 | 0 | 0 | 0 | 0 | 554.4 | 0 | 0
4352 | PERTIGA TENSORA C/MORSA AJUSTABLE 1,42M | PZA | MAT. TCT | PP | 0 | 0 | 0 | 1 | 0 | 0 | 0 | 0 | 0 | 0 | 0 | 750.24 | 0 | 0
4041 | POSTE EUCALIPTO PRESERVADO CCA 14 M | PZA | SOPORTES | PP | 0 | 1 | 0 | 2 | 0 | 4.92 | 0 | 0 | 19 | 0.41 | -3.25 | 38728.62 | 4913.08 | 190276808.35
4071 | DESCARGADOR UNIP. A VARISTOR 250 V 5 KA | PZA | PROTECC. | PP | 0 | 0 | 0 | 8 | 0 | 0 | 0 | 0 | 0 | 0 | 0 | 120 | 0 | 0
4111 | PLATAFORMA | PZA | MAT. TCT | PP | 0 | 0 | 0 | 2 | 0 | 0 | 0 | 0 | 0 | 0 | 0 | 1814.17 | 0 | 0
4178 | INDICADOR DE DISAPARICION DE TENSION | PZA | MAT. TCT | PP | 0 | 0 | 0 | 2 | 0 | 0 | 0 | 0 | 0 | 0 | 0 | 982.34 | 0 | 0
4181 | TIRANTE DE RETENCION | PZA | MAT. TCT | PP | 0 | 0 | 0 | 5 | 0 | 0 | 0 | 0 | 0 | 0 | 0 | 2192.81 | 0 | 0
4183 | LLAVE DE TRINQUETE REVERSIBLE | PZA | MAT. TCT | PP | 0 | 0 | 0 | 0 | 0 | 0 | 0 | 0 | 0 | 0 | 0 | 416.07 | 0 | 0
4228 | GANCHO PARA CUERDA DE SERVICIO | PZA | MAT. TCT | PP | 0 | 0 | 0 | 0 | 0 | 0 | 0 | 0 | 0 | 0 | 0 | 21.9 | 0 | 0
4229 | POLEA DE SERVICIO | PZA | MAT. TCT | PP | 0 | 0 | 0 | 1 | 0 | 0 | 0 | 0 | 0 | 0 | 0 | 94.89 | 0 | 0
4230 | TREPADOR PARA POSTE DE MADERA | PZA | MAT. TCT | PP | 0 | 0 | 0 | 7 | 0 | 0 | 0 | 0 | 0 | 0 | 0 | 488.15 | 0 | 0
4231 | BOLSA PORTA VAINA O PERFILES AISL P/COND | PZA | MAT. TCT | PP | 0 | 0 | 0 | 0 | 0 | 0 | 0 | 0 | 0 | 0 | 0 | 90.98 | 0 | 0
4232 | VAINA O PERFIL AISLANTE PARA CONDUCTOR | PZA | MAT. TCT | PP | 0 | 0 | 0 | 0 | 0 | 0 | 0 | 0 | 0 | 0 | 0 | 31.43 | 0 | 0
4234 | PINZA DE FIJACION | PZA | MAT. TCT | PP | 0 | 0 | 0 | 70 | 0 | 0 | 0 | 0 | 0 | 0 | 0 | 5.7 | 0 | 0
4235 | ANTENA VER. AUSENCIA TENSION Y ROT FASE | CTO | MAT. TCT | PP | 0 | 0 | 0 | 2 | 0 | 0 | 0 | 0 | 0 | 0 | 0 | 215.55 | 0 | 0
4237 | PERTIGA CIZALLA 2,60 M | PZA | MAT. TCT | PP | 0 | 0 | 0 | 3 | 0 | 0 | 0 | 0 | 0 | 0 | 0 | 1196.37 | 0 | 0
4369 | ESPEJO CON AUMENTO | PZA | MAT. TCT | PP | 0 | 0 | 0 | 0 | 0 | 0 | 0 | 0 | 0 | 0 | 0 | 117.73 | 0 | 0
4411 | MANTA DE GOMA CON RANURA 3,5 MM | PZA | MAT. TCT | PP | 0 | 0 | 0 | 0 | 0 | 0 | 0 | 0 | 0 | 0 | 0 | 4337.62 | 0 | 0
4412 | MANTA GOMA SIN RANURA ESPESOR 4 MM TCT | PZA | MAT. TCT | PP | 0 | 0 | 0 | 0 | 0 | 1.5 | 0 | 0 | 0 | 0 | 0 | 71678.17 | 1498.5 | 107409737.75
4414 | ESLINGA DE CORDAJE 1,2 M - 1600 DaN | PZA | MAT. TCT | PP | 0 | 0 | 0 | 19 | 0 | 0 | 0 | 0 | 0 | 0 | 0 | 1.82 | 0 | 0
4416 | ESCALERA ENCAJABLE 2,1 M | PZA | MAT. TCT | PP | 0 | 0 | 0 | 0 | 0 | 0 | 0 | 0 | 0 | 0 | 0 | 1024.19 | 0 | 0
4421 | TERMINAL AL FORJADO CABLE AL O CU 25 MM2 | PZA | MORSETER. | PP | 0 | 0 | 0 | 6 | 0 | 1.17 | 0 | 0 | 0 | 5.13 | 5.13 | 1242.45 | 1162.83 | 1444758.13
6031 | TERMINAL TERMOC. EXT.UNIP.120 MM2 33 KV | UN | ACCES CAS | PP | 0 | 0 | 0 | 5 | 0 | 0.17 | 0 | 0 | 0 | 29.41 | 29.41 | 920.94 | 164.83 | 151798.54
6071 | RELE LIMITADOR CON CORTE TRIFASICO 200 A | PZA | PROTECC. | PP | 0 | 0 | 0 | 0 | 0 | 0 | 0 | 0 | 0 | 0 | 0 | 0.01 | 0 | 0
5223 | FILTRO COMBUSTIBLE MOTOR DIESEL MTU 4000 | PZA | PROTECC. | PP | 3 | 0 | 0 | 0 | 0 | 0 | 0 | 0 | 0 | 0 | 0 | 130.33 | 0 | 0
5224 | FILTRO ACEITE MOTOR DIESEL MTU 4000 | PZA | PROTECC. | PP | 52 | 0 | 0 | 0 | 0 | 0 | 0 | 0 | 0 | 0 | 0 | 93.56 | 0 | 0
5235 | ESTRUCTURA H° A° LAT 132 KV-2 x 28 R6000 | PZA | SOPORTES | PP | 0 | 0 | 0 | 0 | 0 | 0 | 0 | 0 | 0 | 0 | 0 | 15446.65 | 0 | 0
5236 | COLUMNA H*A* 25,00 R 5700 PRET | PZA | SOPORTES | PP | 0 | 0 | 0 | 0 | 0 | 0 | 0 | 0 | 0 | 0 | 0 | 3999.83 | 0 | 0
4423 | TI 15 KV 50-100/5 A 20VA CL0.5S INTERIOR | PZA | TRAFO MED | PP | 0 | 0 | 0 | 0 | 0 | 0 | 0 | 0 | 0 | 0 | 0 | 165.28 | 0 | 0
4424 | TI 15KV 100-200/5A 20VA CL0.5 S INTERIOR | PZA | TRAFO MED | PP | 0 | 0 | 0 | 0 | 0 | 0 | 0 | 0 | 0 | 0 | 0 | 1277.9 | 0 | 0
5392 | CRUCETA H*A* 4100 MM, POSTE DOBLE | PZA | SOPORTES | PP | 0 | 0 | 0 | 0 | 0 | 0 | 0 | 0 | 0 | 0 | 0 | 478 | 0 | 0
5401 | HORMIGÓN ELABORADO DE 250 KG H13 | M3 | INSUMOS | PP | 0 | 0 | 0 | 0 | 0 | 0 | 0 | 0 | 0 | 0 | 0 | 105.97 | 0 | 0
5421 | IMPRESORA PARA CÓDIGO DE BARRAS | PZA | INSTRUME. | PP | 0 | 0 | 0 | 0 | 0 | 0 | 0 | 0 | 0 | 0 | 0 | 3906.55 | 0 | 0
5423 | LECTOR PARA CÓDIGO DE BARRAS | PZA | INSTRUME. | PP | 0 | 0 | 0 | 0 | 0 | 0 | 0 | 0 | 0 | 0 | 0 | 450.76 | 0 | 0
5742 | TI 15 KV 400-800/5-5 A CL0.5S /5P EXTER | PZA | TRAFO MED | PP | 0 | 0 | 0 | 12 | 0 | 0 | 0 | 0 | 15 | 0 | 0 | 388469.63 | 0 | 0
5771 | MANGUITO EMPALME AL AC COMP. 120/20 MM2 | PZA | MORSETER. | PP | 50 | 0 | 0 | 24 | 0 | 1.58 | 0 | 0 | 2 | 15.19 | 45.57 | 176.87 | 1554.42 | 274930.27
5791 | ESTRUCTURA Hº Aº LAT 33 KV SAH 14 R5100 | CTO | SOPORTES | PP | 0 | 0 | 0 | 0 | 0 | 0 | 0 | 0 | 0 | 0 | 0 | 2750 | 0 | 0
5792 | ESTRUCTURA Hº Aº LAT 33 KV SAH 18 R4500 | CTO | SOPORTES | PP | 0 | 0 | 0 | 0 | 0 | 0 | 0 | 0 | 0 | 0 | 0 | 3011 | 0 | 0
5794 | ESTRUCTURA Hº Aº LAT 33 KV AH 2X14 R2700 | CTO | SOPORTES | PP | 0 | 0 | 0 | 0 | 0 | 0 | 0 | 0 | 0 | 0 | 0 | 4015 | 0 | 0
5795 | ESTRUCTURA Hº Aº LAT 33 KV AH 2X14 R4800 | CTO | SOPORTES | PP | 0 | 0 | 0 | 0 | 0 | 0 | 0 | 0 | 0 | 0 | 0 | 5750 | 0 | 0
4238 | PERTIGA CON EMBUDOS UNIVERSALES 2,60 M | PZA | MAT. TCT | PP | 0 | 0 | 0 | 0 | 0 | 0 | 0 | 0 | 0 | 0 | 0 | 545.23 | 0 | 0
4242 | GALGA DE MEDICION P/CONDUCTOR 3 A 16 MM | PZA | MAT. TCT | PP | 0 | 0 | 0 | 5 | 0 | 0 | 0 | 0 | 0 | 0 | 0 | 65.84 | 0 | 0
4243 | DISPOSITIVO DE RETENCION C/2 TERMINALES | PZA | MAT. TCT | PP | 0 | 0 | 0 | 33 | 0 | 0 | 0 | 0 | 0 | 0 | 0 | 109.83 | 0 | 0
4246 | CEPILLO PARA CONDUCTORES DE ALUMINIO | PZA | MAT. TCT | PP | 0 | 0 | 0 | 5 | 0 | 0 | 0 | 0 | 0 | 0 | 0 | 48.61 | 0 | 0
4641 | CABLE SUBTERRANEO AL 3X185 MM2 13,2 KV | M | CABLE DIS | PP | 3200 | 1500 | 0 | 6477 | 0 | 416.67 | 0 | 0 | 9492 | 15.54 | 4.04 | 12907.49 | 409776.19 | 5289182074.66
4651 | ESTRUCTURA H° A° LAT 132 KV - 24 R 8100 | CTO | SOPORTES | PP | 0 | 0 | 0 | 0 | 0 | 0 | 0 | 0 | 0 | 0 | 0 | 2623.24 | 0 | 0
4653 | ESTRUCTURA H° A° LAT 132 KV - 2X24 R6300 | CTO | SOPORTES | PP | 0 | 0 | 0 | 0 | 0 | 0 | 0 | 0 | 0 | 0 | 0 | 4847.85 | 0 | 0
4654 | ESTRUCTURA H° A° LAT 132 KV - 25 R 6000 | CTO | SOPORTES | PP | 0 | 0 | 0 | 0 | 0 | 0 | 0 | 0 | 0 | 0 | 0 | 2484.18 | 0 | 0
4656 | ESTRUCTURA H° A° LAT 132 KV - 2X25 R6000 | CTO | SOPORTES | PP | 0 | 0 | 0 | 0 | 0 | 0 | 0 | 0 | 0 | 0 | 0 | 5389.29 | 0 | 0
4657 | ESTRUCTURA H° A° LAT 132 KV - 3X25 R4500 | CTO | SOPORTES | PP | 0 | 0 | 0 | 0 | 0 | 0 | 0 | 0 | 0 | 0 | 0 | 6257.05 | 0 | 0
4659 | ESTRUCTURA H° A° LAT 132 KV - 3X25 R4800 | CTO | SOPORTES | PP | 0 | 0 | 0 | 0 | 0 | 0 | 0 | 0 | 0 | 0 | 0 | 6680.67 | 0 | 0
4660 | ESTRUCTURA H° A° LAT 132 KV - 2X26 R5700 | CTO | SOPORTES | PP | 0 | 0 | 0 | 0 | 0 | 0 | 0 | 0 | 0 | 0 | 0 | 10342.26 | 0 | 0
3392 | SWITCH | PZA | COMUNIC. | PP | 12 | 1 | 0 | 0 | 0 | 0 | 0 | 0 | 13 | 0 | 0 | 545927.94 | 0 | 0
3395 | TENSOR AISLADO PARA 34.5 KV | PZA | MORSETER. | PP | 0 | 0 | 0 | 0 | 0 | 0 | 0 | 0 | 0 | 0 | 0 | 408 | 0 | 0
5471 | CRUCETA H*A* 4100 MM, POSTE SIMPLE | PZA | SOPORTES | PP | 0 | 0 | 0 | 3 | 0 | 0 | 0 | 0 | 0 | 0 | 0 | 650 | 0 | 0
3493 | MANGUITO EMPALME TRITUBO PVC 40 MM | PZA | COMUNIC. | PP | 0 | 0 | 0 | 0 | 0 | 0 | 0 | 0 | 0 | 0 | 0 | 3 | 0 | 0
3494 | COLLAR "U" Hº Gº 250 MM - 5/8"- L=400 MM | PZA | HERRAJES | PP | 0 | 0 | 0 | 375 | 0 | 3.08 | 0 | 0 | 0 | 121.75 | 121.75 | 20.67 | 2701.92 | 55848.69
5801 | CABLE SUBTERRANEO CU - 2 X 4 MM2 - BT | M | CABLE DIS | PP | 0 | 0 | 0 | 1407 | 0 | 3.92 | 0 | 0 | 348 | 358.93 | 270.15 | 328.51 | 2509.08 | 824257.87
5821 | CABLE SUBTERRÁNEO CU 1 X 400 MM2 MT | M | CABLE DIS | PP | 0 | 0 | 0 | 1888 | 0 | 8.08 | 0 | 0 | 1254 | 233.66 | 78.47 | 19214.02 | 6183.92 | 118817962.56
5822 | TI 15 KV 500-1000/5-5 A CL 0.5S/5P EXTER | PZA | TRAFO MED | PP | 0 | 0 | 0 | 0 | 0 | 0 | 0 | 0 | 0 | 0 | 0 | 1430.8 | 0 | 0
3532 | CABLE SUBTERRANEO CU - 12X1,5 MM2 - BT | M | CABLE DIS | PP | 0 | 0 | 0 | 972 | 0 | 5.42 | 0 | 0 | 0 | 179.34 | 179.34 | 1140.29 | 4442.58 | 5065829.55
4662 | ESTRUCTURA H° A° LAT 132 KV - 3X27 R7200 | CTO | SOPORTES | PP | 0 | 0 | 0 | 0 | 0 | 0 | 0 | 0 | 0 | 0 | 0 | 16887.75 | 0 | 0
4681 | TAPA RECTANGULAR P/CAJA MED. TRIFASICO | PZA | MED.NUEV. | PP | 0 | 0 | 0 | 716 | 0 | 8.5 | 0 | 0 | 0 | 84.24 | 84.24 | 18.84 | 7775.5 | 146490.42
4711 | CONDUCTOR AL/AC DESNUDO 120/20 MM2 | M | CABLE TRA | PP | 0 | 0 | 20000 | 0 | 0 | 1864.67 | 0 | 0 | 20938 | 0 | -0.5 | 709.29 | 1862805.33 | 1321269192.52
3396 | CTO CAJA MEDIDOR Y CORTE MONOF.POLIC.DER | CTO | MED.NUEV. | PP | 0 | 0 | 0 | 145 | 0 | 1.75 | 0 | 0 | 50 | 82.86 | 54.29 | 11595.85 | 1603.25 | 18591046.51
3505 | COBERTOR P/CONDUCTOR 1" LONG 1.50 P/TCT | PZA | MAT. TCT | PP | 0 | 18 | 0 | 0 | 0 | 1 | 0 | 0 | 0 | 0 | 18 | 29965.35 | 999 | 29935384.65
3545 | CELDA MT TIPO A EN SF6 | PZA | PROTECC. | PP | 0 | 0 | 3 | 10 | 0 | 2.17 | 0 | 0 | 20 | 4.61 | -3.23 | 741015.35 | 2157.83 | 1598985152.69
3547 | CELDA MT TIPO C SF6 SALIDA LATERAL INF. | PZA | PROTECC. | PP | 0 | 0 | 1 | 0 | 0 | 0 | 0 | 0 | 2 | 0 | 0 | 927587.3 | 0 | 0
3548 | CELDA MT TIPO EF SF6 SALIDA LATERAL INF. | PZA | PROTECC. | PP | 0 | 0 | 0 | 0 | 0 | 0 | 0 | 0 | 0 | 0 | 0 | 7129.58 | 0 | 0
3549 | CELDA MT TIPO EI SF6 SALIDA LATERAL INF. | PZA | PROTECC. | PP | 0 | 0 | 1 | 0 | 0 | 0 | 0 | 0 | 1 | 0 | 0 | 830266.8 | 0 | 0
3595 | INTERRUPTOR BIPOLAR 32 A RIEL DIN 220 V | PZA | PROTECC. | PP | 0 | 0 | 0 | 0 | 0 | 0 | 0 | 0 | 0 | 0 | 0 | 9.5 | 0 | 0
3608 | ABRAZADERA HºGº P/SOPORTE RECONECTADOR | PZA | HERRAJES | PP | 0 | 0 | 0 | 6 | 0 | 0 | 0 | 0 | 0 | 0 | 0 | 78.78 | 0 | 0
4124 | ALINEADOR PARA CADENA DE AISLADORES | PZA | MAT. TCT | PP | 0 | 0 | 0 | 1 | 0 | 0 | 0 | 0 | 0 | 0 | 0 | 248.68 | 0 | 0
4190 | TOMA DE POTENCIAL | PZA | MAT. TCT | PP | 0 | 0 | 0 | 107 | 0 | 0 | 0 | 0 | 0 | 0 | 0 | 14.28 | 0 | 0
4191 | GUBIA AISLANTE | PZA | MAT. TCT | PP | 0 | 0 | 0 | 9 | 0 | 0 | 0 | 0 | 0 | 0 | 0 | 3.76 | 0 | 0
4194 | ALICATE BOCAS RECTAS TOTALMENTE AISLADO | PZA | MAT. TCT | PP | 0 | 0 | 0 | 6 | 0 | 0 | 0 | 0 | 0 | 0 | 0 | 19 | 0 | 0
4314 | CINTA AISLANTE BT | EA | MAT. TCT | PP | 0 | 0 | 0 | 36 | 0 | 0 | 0 | 0 | 0 | 0 | 0 | 9.75 | 0 | 0
4319 | FUNDA AISLANTE POLIAMIDA DIAM = 16 MM | PZA | MAT. TCT | PP | 0 | 0 | 0 | 68 | 0 | 0 | 0 | 0 | 0 | 0 | 0 | 6.27 | 0 | 0
4322 | CADENA DE LIMITACION 2 M | EA | MAT. TCT | PP | 0 | 0 | 0 | 18 | 0 | 0 | 0 | 0 | 0 | 0 | 0 | 6.39 | 0 | 0
5122 | CUERNO PROTECCIÓN P/CADENA RET. 132 KV | PZA | HERRAJES | PP | 0 | 0 | 0 | 0 | 0 | 0 | 0 | 0 | 0 | 0 | 0 | 6 | 0 | 0
4145 | PERTIGA SOPORTE TIPO SEPARADORA 38MM-3M | PZA | MAT. TCT | PP | 0 | 0 | 0 | 0 | 0 | 0 | 0 | 0 | 0 | 0 | 0 | 795.58 | 0 | 0
4430 | TV 13,2/1,73 V-0,11/1,73 FUS INCOR.INTER | PZA | TRAFO MED | PP | 0 | 0 | 0 | 0 | 0 | 0.25 | 0 | 0 | 0 | 0 | 0 | 45178.18 | 249.75 | 11283250.46
4432 | CABLE CU 70 MM2 AISLADO CON PVC PARA BT | M | CABLE DIS | PP | 0 | 0 | 0 | 0 | 0 | 26.67 | 0 | 0 | 0 | 0 | 0 | 100.56 | 26643.33 | 2679253.26
4441 | PERTIGA ACOPLABLE 5 TRAMOS L = 6.450 MM | PZA | SEGURIDAD | PP | 0 | 0 | 8 | 0 | 0 | 2.33 | 0 | 0 | 5 | 0 | 1.29 | 129767.42 | 2327.67 | 302055730.51
4442 | GANCHO DE MANIOBRAS EN AL ENCASTRE UNIV. | PZA | SEGURIDAD | PP | 0 | 0 | 0 | 4 | 0 | 0 | 0 | 0 | 0 | 0 | 0 | 74.19 | 0 | 0
4551 | CAJA DE CONTROL PARA RECONECTADORES | PZA | PROTECC. | PP | 15 | 0 | 0 | 0 | 0 | 0.08 | 0 | 0 | 0 | 0 | 187.5 | 119399.71 | 79.92 | 9542424.82
4561 | MANTA GOMA CON RANURA ESPESOR 4 MM TCT | PZA | MAT. TCT | PP | 0 | 0 | 0 | 0 | 0 | 1.5 | 0 | 0 | 0 | 0 | 0 | 57207.26 | 1498.5 | 85725079.11
5143 | REACTANCIAS CONV. COMPACTO PROTECC. MED. | JGO | TRAFO MED | PP | 0 | 0 | 0 | 0 | 0 | 0 | 0 | 0 | 0 | 0 | 0 | 966.98 | 0 | 0
4387 | SOGA DE POLIPROPILENO 1/2" - ROLLO 20 M | EA | MAT. TCT | PP | 0 | 0 | 0 | 0 | 0 | 0 | 0 | 0 | 0 | 0 | 0 | 202.52 | 0 | 0
4443 | FUNDA PARA PERTIGA DE 2 TRAMOS P/TCT | PZA | SEGURIDAD | PP | 0 | 0 | 0 | 0 | 0 | 0 | 0 | 0 | 0 | 0 | 0 | 29.5 | 0 | 0
5501 | BANCO DE CAPACITORES 15 KV-4.000 KVAR | CTO | PROTECC. | PP | 0 | 0 | 0 | 0 | 0 | 0 | 0 | 0 | 0 | 0 | 0 | 25045.67 | 0 | 0
5502 | BANCO DE CAPACITORES 15 KV-2.000 KVAR | CTO | PROTECC. | PP | 0 | 0 | 0 | 0 | 0 | 0 | 0 | 0 | 0 | 0 | 0 | 1312791.48 | 0 | 0
5521 | CONDUCTOR CU DESNUDO 1 x 70 MM2 | M | CABLE DIS | PP | 0 | 0 | 0 | 0 | 0 | 0.42 | 0 | 0 | 0 | 0 | 0 | 230.29 | 419.58 | 96625.08
5541 | CRUCETA HºAº MN 139 SUSPENSIÓN S/ET 58 | PZA | SOPORTES | PP | 0 | 0 | 0 | 0 | 0 | 0 | 0 | 0 | 0 | 0 | 0 | 220 | 0 | 0
5871 | EMPALME TERM.TRANS.3X35 A 3X70MM2 MT-TF | CTO | ACCES CAS | PP | 0 | 0 | 0 | 0 | 0 | 0.08 | 0 | 0 | 0 | 0 | 0 | 3605.79 | 79.92 | 288174.74
5873 | EMPALME TERM. TRANS. 3X185 A 3X300 MT-TF | CTO | ACCES CAS | PP | 0 | 0 | 0 | 1 | 0 | 0.58 | 0 | 0 | 0 | 1.72 | 1.72 | 80732.39 | 578.42 | 46697229.02
5892 | ESTRUCTURA Hº Aº LAT 33 KV RA 2X14 R3600 | CTO | SOPORTES | PP | 0 | 0 | 0 | 0 | 0 | 0 | 0 | 0 | 0 | 0 | 0 | 4720 | 0 | 0
5893 | ESTRUCTURA Hº Aº LAT 33 KV RA 2X14 R4800 | CTO | SOPORTES | PP | 0 | 0 | 0 | 0 | 0 | 0 | 0 | 0 | 0 | 0 | 0 | 4440 | 0 | 0
5901 | ESTRUCT. HºAº LAT 66KV RA/7º 2X21 R3600 | CTO | SOPORTES | PP | 0 | 0 | 0 | 0 | 0 | 0 | 0 | 0 | 0 | 0 | 0 | 6294.82 | 0 | 0
5902 | ESTRUCT. HºAº LAT 66KV RA/15º 2X22 R4800 | CTO | SOPORTES | PP | 0 | 0 | 0 | 0 | 0 | 0 | 0 | 0 | 0 | 0 | 0 | 8064.32 | 0 | 0
5904 | ESTRUCT. HºAº LAT 66KV A/60º 2X23 R5700 | CTO | SOPORTES | PP | 0 | 0 | 0 | 0 | 0 | 0 | 0 | 0 | 0 | 0 | 0 | 10262.14 | 0 | 0
5905 | ESTRUCTURA HºAº LAT 66KV T 2X22 R5700 | CTO | SOPORTES | PP | 0 | 0 | 0 | 0 | 0 | 0 | 0 | 0 | 0 | 0 | 0 | 42800 | 0 | 0
3431 | CONVERSOR DE CONTINUA A CONTINUA | PZA | COMUNIC. | PP | 0 | 0 | 0 | 0 | 0 | 0 | 0 | 0 | 0 | 0 | 0 | 90 | 0 | 0
3433 | ESLINGA FIBRA SINTETICA 4 M PARA 3000 KG | PZA | HERRAMIE. | PP | 9 | 0 | 0 | 3 | 0 | 0 | 0 | 0 | 2 | 0 | 0 | 23734.56 | 0 | 0
3434 | ESLINGA FIBRA SINTETICA 50 X 10MM X 8 M | PZA | HERRAMIE. | PP | 0 | 0 | 0 | 1 | 0 | 0 | 0 | 0 | 0 | 0 | 0 | 848.39 | 0 | 0
3436 | REGULADOR ELECTRONICO AUTOMATICO TENSION | PZA | PROTECC. | PP | 8 | 1 | 0 | 0 | 0 | 0 | 0 | 0 | 9 | 0 | 0 | 32088.1 | 0 | 0
3438 | CABLE SUBTERRANEO CU 4 X 2,5 MM2 BT | M | CABLE DIS | PP | 0 | 0 | 0 | 2012 | 0 | 3.5 | 0 | 0 | 1800 | 574.86 | 60.57 | 591.84 | 1484.5 | 878586.48
3442 | CRUCETA HºAº RETENCION 30º A 90º MN 1204 | PZA | SOPORTES | PP | 0 | 0 | 0 | 0 | 0 | 0 | 0 | 0 | 0 | 0 | 0 | 85.26 | 0 | 0
5565 | CONECTOR P/NEUTRO CABLE CONCÉNTRICO | PZA | MORSETER. | PP | 0 | 0 | 0 | 0 | 0 | 0 | 0 | 0 | 0 | 0 | 0 | 1.25 | 0 | 0
3470 | TRAFO NEUTRO ARTIFICIAL 13000 KVA 13,2KV | PZA | TRAFO POT | PP | 0 | 0 | 0 | 0 | 0 | 0 | 0 | 0 | 0 | 0 | 0 | 14700 | 0 | 0
3471 | RESISTENCIA DE PUESTA A TIERRA 13,2 KV | PZA | PROTECC. | PP | 0 | 0 | 0 | 0 | 0 | 0 | 0 | 0 | 0 | 0 | 0 | 2096387.46 | 0 | 0
5906 | AISLADOR ORGANICO ORBITA-BADAJO 33 KV | PZA | AISLADOR | PP | 200 | 279 | 0 | 0 | 0 | 29 | 0 | 0 | 369 | 0 | 3.79 | 4877.23 | 28971 | 141298230.33
5911 | TRAFO MONOF. 160 KVA 13,2/13,2 KV NUEVO | PZA | TRAFO NUE | PP | 0 | 0 | 0 | 1 | 0 | 0 | 0 | 0 | 0 | 0 | 0 | 17399.25 | 0 | 0
3577 | RECTIFICADOR CARGADOR 380VCA 36VCC 30 A | PZA | PROTECC. | PP | 0 | 0 | 0 | 0 | 0 | 0 | 0 | 0 | 0 | 0 | 0 | 998607.29 | 0 | 0
3578 | BANCO DE BATERIAS 36 VCC PB ACIDO | PZA | PROTECC. | PP | 0 | 0 | 0 | 0 | 0 | 0 | 0 | 0 | 0 | 0 | 0 | 289306.13 | 0 | 0
3951 | ESTRUCTURA H° A° P/LAT 132 KV 24 R 5700 | CTO | SOPORTES | PP | 0 | 0 | 0 | 0 | 0 | 0 | 0 | 0 | 0 | 0 | 0 | 2222.13 | 0 | 0
3953 | ESTRUCTURA H° A° P/LAT 132 KV 22 R 5700 | CTO | SOPORTES | PP | 0 | 0 | 0 | 0 | 0 | 0 | 0 | 0 | 0 | 0 | 0 | 1967.37 | 0 | 0
3954 | ESTRUCTURA H° A° P/LAT 132 KV 23 R 7800 | CTO | SOPORTES | PP | 0 | 0 | 0 | 0 | 0 | 0 | 0 | 0 | 0 | 0 | 0 | 2382.82 | 0 | 0
3482 | FUSIBLE SECCIONADOR MN 700 25 A BT | PZA | PROTECC. | PP | 0 | 0 | 0 | 10 | 0 | 2.25 | 0 | 0 | 0 | 4.44 | 4.44 | 20.62 | 2237.75 | 46142.41
3487 | JABALINA QUIMICA TIPO ED-C20S | PZA | HERRAJES | PP | 105 | 0 | 0 | 32 | 0 | 2.25 | 0 | 0 | 5 | 14.22 | 58.67 | 45363.26 | 2215.75 | 100513643.35
3488 | DESCARGADOR GASEOSO CABLE COAXIL | PZA | COMUNIC. | PP | 0 | 0 | 0 | 0 | 0 | 4.5 | 0 | 0 | 1 | 0 | -0.22 | 17709.23 | 4495.5 | 79611843.47
3490 | CONEXION A TIERRA P/CABLE COAXIL | JGO | COMUNIC. | PP | 10 | 0 | 0 | 0 | 0 | 0 | 0 | 0 | 1 | 0 | 0 | 1356.46 | 0 | 0
3583 | SOPORTE ANTENA RECONECTADOR SOBRE LINEA | PZA | COMUNIC. | PP | 0 | 0 | 0 | 0 | 0 | 0 | 0 | 0 | 0 | 0 | 0 | 34.33 | 0 | 0
3584 | EQUIPO DE CDO. Y MEDIC. A° P° S/E.T.M 94 | CTO | ALUM.PUB. | PP | 10 | 0 | 0 | 1 | 0 | 0.92 | 0 | 0 | 9 | 1.09 | 2.17 | 22770.61 | 918.08 | 20905241.63
4208 | LLAVE AISLADA P/TORNILLO EXAG. HUECO 3MM | PZA | MAT. TCT | PP | 0 | 0 | 0 | 0 | 0 | 0 | 0 | 0 | 0 | 0 | 0 | 3.67 | 0 | 0
4209 | LLAVE AISLADA P/TORNILLO EXAG. HUECO 4MM | PZA | MAT. TCT | PP | 0 | 0 | 0 | 0 | 0 | 0 | 0 | 0 | 0 | 0 | 0 | 4.56 | 0 | 0
4210 | LLAVE TRIANGULAR | PZA | MAT. TCT | PP | 0 | 0 | 0 | 5 | 0 | 0 | 0 | 0 | 0 | 0 | 0 | 6.95 | 0 | 0
4324 | CINTA DE BALIZAGE K7 | EA | MAT. TCT | PP | 0 | 0 | 0 | 0 | 0 | 0 | 0 | 0 | 0 | 0 | 0 | 69.44 | 0 | 0
4325 | EQUIPO PUESTA CORTOCIRCUITO BT RED TRENZ | EA | MAT. TCT | PP | 0 | 0 | 0 | 3 | 0 | 0 | 0 | 0 | 0 | 0 | 0 | 804.15 | 0 | 0
4011 | INTERRUPTOR EN VACIO 1.250 A -13,2 KV | PZA | PROTECC. | PP | 37 | 0 | 0 | 0 | 0 | 0 | 0 | 0 | 37 | 0 | 0 | 118218.46 | 0 | 0
4389 | GANCHO PARA SOGA DE SERVICIO | PZA | MAT. TCT | PP | 0 | 0 | 0 | 0 | 0 | 0 | 0 | 0 | 0 | 0 | 0 | 11.06 | 0 | 0
4396 | PINZA DE FIJACION PARA MANTA AISLANTE | PZA | MAT. TCT | PP | 0 | 0 | 0 | 0 | 0 | 0 | 0 | 0 | 0 | 0 | 0 | 621.63 | 0 | 0
4153 | PAR DE COBERTURAS P/CONDUCTOR HASTA 25KV | PZA | MAT. TCT | PP | 0 | 0 | 0 | 4 | 0 | 0 | 0 | 0 | 0 | 0 | 0 | 397.8 | 0 | 0
4154 | COBERTURA P/AISLADORES HASTA 25 KV | PZA | MAT. TCT | PP | 0 | 0 | 0 | 6 | 0 | 0 | 0 | 0 | 0 | 0 | 0 | 681.43 | 0 | 0
4155 | COBERTURA P/CADENA DE RET. HASTA 25 KV | PZA | MAT. TCT | PP | 0 | 0 | 0 | 2 | 0 | 0 | 0 | 0 | 0 | 0 | 0 | 947.13 | 0 | 0
4156 | APAREJO CORREA NYLON 0,7 O 1,4 T TCT | PZA | MAT. TCT | PP | 0 | 0 | 0 | 0 | 0 | 0 | 0 | 0 | 0 | 0 | 0 | 32739.45 | 0 | 0
4159 | GANCHO PARA SOGA DE SERVICIO | PZA | MAT. TCT | PP | 0 | 0 | 0 | 0 | 0 | 0 | 0 | 0 | 0 | 0 | 0 | 4.23 | 0 | 0
4219 | ANTI-CAIDA PARA CORDAJE DIAM. 10/12 MM | PZA | MAT. TCT | PP | 0 | 0 | 0 | 26 | 0 | 0 | 0 | 0 | 0 | 0 | 0 | 140.72 | 0 | 0
4220 | MOSQUETON | PZA | MAT. TCT | PP | 0 | 0 | 0 | 0 | 0 | 0 | 0 | 0 | 0 | 0 | 0 | 10.66 | 0 | 0
4398 | CINTA DE ESCALERA AJUSTABLE C/CRIQUET | EA | MAT. TCT | PP | 0 | 0 | 0 | 0 | 0 | 0 | 0 | 0 | 0 | 0 | 0 | 24.58 | 0 | 0
5292 | COLUMNA H°A° 22,00 R 5700 PRET | PZA | SOPORTES | PP | 0 | 0 | 0 | 0 | 0 | 0 | 0 | 0 | 0 | 0 | 0 | 3686.18 | 0 | 0
4506 | ELEMENTO AISLANTE PARA ESCALERA DE 3 M | PZA | MAT. TCT | PP | 0 | 0 | 0 | 0 | 0 | 0 | 0 | 0 | 0 | 0 | 0 | 526.1 | 0 | 0
4507 | ELEMENTO AISLANTE PARA ESCALERA DE 2,1 M | PZA | MAT. TCT | PP | 0 | 0 | 0 | 0 | 0 | 0 | 0 | 0 | 0 | 0 | 0 | 166.59 | 0 | 0
8321 | TI 132 KV 400-800/ 1-1-1 5P20/0,5s/0,2s | PZA | TRAFO MED | PP | 0 | 0 | 0 | 0 | 0 | 0 | 0 | 0 | 0 | 0 | 0 | 33375.54 | 0 | 0
8322 | TV 132/1,73-0,11/1,73 KV PARA SMEC EXTER | PZA | TRAFO MED | PP | 0 | 0 | 0 | 0 | 0 | 0 | 0 | 0 | 0 | 0 | 0 | 46898.16 | 0 | 0
8611 | TERMINAL PUNTERA PREAISL.6 MM2 ANTIH.AL | PZA | MORSETER. | PP | 0 | 0 | 0 | 4600 | 0 | 0 | 0 | 0 | 0 | 0 | 0 | 0.51 | 0 | 0
8612 | TERMINAL PUNTERA PREAISL.10 MM2 ANTIH.AL | PZA | MORSETER. | PP | 0 | 0 | 0 | 2636 | 0 | 0 | 0 | 0 | 0 | 0 | 0 | 0.48 | 0 | 0
3943 | EMPALME PREAISLADO 25 MM2 PREENSAMBL. BT | PZA | MORSETER. | PP | 0 | 0 | 0 | 43 | 0 | 0 | 0 | 0 | 0 | 0 | 0 | 3.92 | 0 | 0
8721 | RELE PROTECCION DIFERENCIAL LONG. L.A.T. | PZA | PROTECC. | PP | 0 | 0 | 0 | 0 | 0 | 0 | 0 | 0 | 0 | 0 | 0 | 220250.31 | 0 | 0
8722 | CONMUTADOR ROTAT.TENSION 3POS-45A MONOF. | PZA | TRAFO MAN | PP | 0 | 0 | 0 | 0 | 0 | 0 | 0 | 0 | 0 | 0 | 0 | 295.8 | 0 | 0
8723 | CONMUTADOR ROTAT.TENSION 5POS-45A TRIFAS | PZA | TRAFO MAN | PP | 0 | 0 | 0 | 0 | 0 | 0.25 | 0 | 0 | 2 | 0 | -8 | 12228.44 | 249.75 | 3054052.89
8724 | CONMUTADOR ROTAT.TENSION 5POS-60A TRIFAS | PZA | TRAFO MAN | PP | 0 | 0 | 0 | 0 | 0 | 0 | 0 | 0 | 0 | 0 | 0 | 557.45 | 0 | 0
6051 | TI 15 KV 800-1600/ 5-5A CL 0.5 S/ 5P INT | PZA | TRAFO MED | PP | 0 | 0 | 0 | 0 | 0 | 0 | 0 | 0 | 0 | 0 | 0 | 8464.68 | 0 | 0
8021 | TRAFO TRIFASICO 250 KVA 33/0,4 KV NUEVO | PZA | TRAFO NUE | PP | 0 | 0 | 0 | 0 | 0 | 0 | 0 | 0 | 0 | 0 | 0 | 28843.23 | 0 | 0
8022 | TRAFO TRIF.ELEV.315KVA-13,2/34,65KV NUEV | PZA | TRAFO NUE | PP | 0 | 0 | 0 | 1 | 0 | 0 | 0 | 0 | 0 | 0 | 0 | 36417.82 | 0 | 0
8031 | FUSIBLE 15 KV APR 10 A 31 KA CORTO | PZA | PROTECC. | PP | 0 | 0 | 0 | 0 | 0 | 0.5 | 0 | 0 | 0 | 0 | 0 | 31404.26 | 499.5 | 15686427.87
6844 | INTERRUPTOR TRIPOLAR 72.5 KV EN SF6 EXT. | PZA | PROTECC. | PP | 12 | 6 | 0 | 9 | 0 | 0 | 0 | 0 | 25 | 0 | 0 | 4892308.49 | 0 | 0
6846 | TI 132 KV 300-600/1-1A CL0,5/5P20 EXTER | PZA | TRAFO MED | PP | 0 | 0 | 0 | 0 | 0 | 0 | 0 | 0 | 0 | 0 | 0 | 52151.18 | 0 | 0
6847 | TI 66 KV 300-600/5-5A CLASE 0,5/5P20 EXT | PZA | TRAFO MED | PP | 0 | 0 | 0 | 0 | 0 | 0 | 0 | 0 | 0 | 0 | 0 | 695166.05 | 0 | 0
8681 | FILTRO MOTOR MTU 4000 AIRE | PZA | INSUMOS | PP | 40 | 0 | 0 | 0 | 0 | 0 | 0 | 0 | 0 | 0 | 0 | 0.01 | 0 | 0
8682 | FILTRO MOTOR VOLVO SECUNDARIO GAS OIL | PZA | INSUMOS | PP | 0 | 0 | 0 | 0 | 0 | 0 | 0 | 0 | 0 | 0 | 0 | 0.01 | 0 | 0
2489 | CRUCETA H°A° MN 208 DOBLE VINCULADA | PZA | SOPORTES | PP | 0 | 0 | 0 | 7 | 0 | 0.5 | 0 | 0 | 7 | 14 | 0 | 46104.8 | 492.5 | 22706614
2512 | VINCULO H°A° MN 121 CN276 ET58 | PZA | SOPORTES | PP | 0 | 0 | 0 | 10 | 0 | 12.75 | 0 | 0 | 75 | 0.78 | -5.1 | 87200.08 | 12727.25 | 1109817218.18
2525 | ELEMENTO LATERAL H°A° MN 104 | PZA | SOPORTES | PP | 0 | 0 | 0 | 17 | 0 | 14 | 0 | 0 | 80 | 1.21 | -4.5 | 53420.39 | 13969 | 746229427.91
8052 | CRUCETA H°G° MN 325 SUSP.TRIANGULAR 33KV | PZA | HERRAJES | PP | 0 | 0 | 0 | 0 | 0 | 0 | 0 | 0 | 0 | 0 | 0 | 2045.94 | 0 | 0
8053 | CRUCETA H°G° MN 326 SUSP. COPLANAR 33 KV | PZA | HERRAJES | PP | 0 | 0 | 0 | 0 | 0 | 0 | 0 | 0 | 0 | 0 | 0 | 0.01 | 0 | 0
8054 | HORQUILLA CON BADAJO MN 174 15-33-66 KV | PZA | HERRAJES | PP | 165 | 0 | 0 | 6 | 0 | 8.58 | 0 | 0 | 20 | 0.7 | 17.6 | 1129.96 | 8565.42 | 9678581.98
8055 | MORSA SUSP. LINEA AEREA A PERNO CHAVETA | PZA | HERRAJES | PP | 0 | 0 | 0 | 33 | 0 | 0 | 0 | 0 | 0 | 0 | 0 | 36.52 | 0 | 0
8056 | MORSA SUSPENSION CABLE 120/20 AL/AC- C/V | PZA | HERRAJES | PP | 21 | 0 | 0 | 0 | 0 | 0 | 0 | 0 | 18 | 0 | 0 | 902.8 | 0 | 0
8057 | ORBITA CON OJAL 90° 15-33-66 KV | PZA | HERRAJES | PP | 0 | 0 | 0 | 6 | 0 | 8.5 | 0 | 0 | 0 | 0.71 | 0.71 | 1354.78 | 8485.5 | 11495985.69
8058 | GRILLETE A 90° MN 297 15-33-66 KV | PZA | HERRAJES | PP | 24 | 0 | 0 | 0 | 0 | 0 | 0 | 0 | 21 | 0 | 0 | 0.01 | 0 | 0
867 | LAMPARA VAPOR MERCURIO HALOGENADA 400 W | PZA | ALUM.PUB. | PP | 0 | 0 | 0 | 0 | 0 | 0 | 0 | 0 | 0 | 0 | 0 | 1689.71 | 0 | 0
913 | ARTEFACTO LAMPARA SODIO 250 W D. ASIM | PZA | ALUM.PUB. | PP | 0 | 0 | 0 | 0 | 0 | 0 | 0 | 0 | 0 | 0 | 0 | 340 | 0 | 0
4422 | TI 15 KV 15-30/5A 20VA CL0.5S B.PAS.INT | PZA | TRAFO MED | PP | 0 | 0 | 0 | 0 | 0 | 0 | 0 | 0 | 0 | 0 | 0 | 170.29 | 0 | 0
4782 | TI 1,1 KV 100/5 A 10 VA CL. 1 EXTERIOR | PZA | TRAFO MED | PP | 0 | 0 | 0 | 0 | 0 | 0 | 0 | 0 | 0 | 0 | 0 | 265 | 0 | 0
8771 | CELDA MT TIPO E +MEDICIÓN SF6 P/DERIV.CS | PZA | PROTECC. | PP | 0 | 0 | 0 | 0 | 0 | 0 | 0 | 0 | 0 | 0 | 0 | 376601.72 | 0 | 0
7141 | BANCO TRIF. AUTO.300KVAr-15KV-MJE ALTURA | CTO | PROTECC. | PP | 0 | 0 | 0 | 0 | 0 | 0 | 0 | 0 | 0 | 0 | 0 | 29965 | 0 | 0
7161 | RUEDA TRAFO DISTRIBUCION 630 A 1000 KVA | PZA | TRAFO MAN | PP | 0 | 0 | 0 | 47 | 0 | 0 | 0 | 0 | 0 | 0 | 0 | 72.5 | 0 | 0
7182 | TERMINAL ZAPATA TIPO IV B.T.TRAFO DISTR. | PZA | TRAFO MAN | PP | 0 | 0 | 0 | 0 | 0 | 1 | 0 | 0 | 0 | 0 | 0 | 1740.39 | 999 | 1738649.61
7184 | TERMINAL ZAPATA TIPO III B.T.TRAFO DISTR | PZA | TRAFO MAN | PP | 0 | 0 | 0 | 0 | 0 | 2.75 | 0 | 0 | 0 | 0 | 0 | 516.35 | 2747.25 | 1418542.54
7191 | ESLINGA DE ACERO 2,5 M LARGO P/ 2500 KG | PZA | HERRAMIE. | PP | 0 | 0 | 0 | 0 | 0 | 0 | 0 | 0 | 0 | 0 | 0 | 97.52 | 0 | 0
7192 | ESLINGA DE ACERO 1,5 M LARGO P/ 2500 KG | PZA | HERRAMIE. | PP | 1 | 0 | 0 | 0 | 0 | 0 | 0 | 0 | 0 | 0 | 0 | 284.8 | 0 | 0
7231 | MANGUITO REPARAC. AL-AC COMP. 300/50 MM2 | PZA | MORSETER. | PP | 0 | 0 | 0 | 4 | 0 | 0 | 0 | 0 | 0 | 0 | 0 | 25.8 | 0 | 0
8341 | CONDUCTOR AL ACERO 435/ 55 MM2 | M | CABLE TRA | PP | 0 | 0 | 0 | 238 | 0 | 0 | 0 | 0 | 0 | 0 | 0 | 25.01 | 0 | 0
8361 | TI 500 V 1500/5 A CL0.5S BARRA PASAN INT | PZA | TRAFO MED | PP | 0 | 0 | 0 | 0 | 0 | 0 | 0 | 0 | 0 | 0 | 0 | 2030.36 | 0 | 0
5981 | CONJUNTO RETENC.DOBLE ORB-BAD 13-33-66KV | CTO | HERRAJES | PP | 0 | 0 | 0 | 0 | 0 | 0 | 0 | 0 | 0 | 0 | 0 | 89.12 | 0 | 0
8451 | ABRAZADERA U SOPORTE MADERA MONTAJE EN A | PZA | HERRAJES | PP | 0 | 0 | 0 | 37 | 0 | 0 | 0 | 0 | 0 | 0 | 0 | 0.01 | 0 | 0
8452 | DESCARGADOR OZN ANTIVANDALICO 3KV 10 KA | PZA | PROTECC. | PP | 0 | 0 | 0 | 0 | 0 | 0.08 | 0 | 0 | 1 | 0 | -12.5 | 3821.32 | 79.92 | 305399.89
2086 | MANGUITO EMPALME AL COMPRESION 70 MM2 | PZA | MORSETER. | PP | 0 | 0 | 0 | 3 | 0 | 0.42 | 0 | 0 | 3 | 7.14 | 0 | 35.29 | 416.58 | 14701.11
955 | BALASTO LAMPARA VAPOR MERCURIO 700 W INT | PZA | ALUM.PUB. | PP | 0 | 0 | 0 | 0 | 0 | 0 | 0 | 0 | 0 | 0 | 0 | 32.9 | 0 | 0
3952 | ESTRUCTURA H° A° P/LAT 132 KV 23 R 5700 | CTO | SOPORTES | PP | 0 | 0 | 0 | 0 | 0 | 0 | 0 | 0 | 0 | 0 | 0 | 2143.61 | 0 | 0
3955 | ESTRUCTURA H° A° LAT 132 KV-2 x 23 R8700 | CTO | SOPORTES | PP | 0 | 0 | 0 | 0 | 0 | 0 | 0 | 0 | 0 | 0 | 0 | 6571.48 | 0 | 0
4012 | INTERRUPTOR EN VACIO PARA 2.500 A - 13,2 | PZA | PROTECC. | PP | 13 | 0 | 0 | 0 | 0 | 0 | 0 | 0 | 12 | 0 | 0 | 150569.23 | 0 | 0
4051 | EMPALME TERMOC. 1 x 120 A 185 MM2 33 KV | CTO | ACCES CAS | PP | 0 | 0 | 0 | 0 | 0 | 0 | 0 | 0 | 0 | 0 | 0 | 274.89 | 0 | 0
4113 | PROLONGACIÓN PARA GANCHO RETRÁCTIL | PZA | MAT. TCT | PP | 0 | 0 | 0 | 4 | 0 | 0 | 0 | 0 | 0 | 0 | 0 | 521.08 | 0 | 0
8781 | ESTRUCTURA H° A° LAT 132 KV - 2X24 R6000 | CTO | SOPORTES | PP | 0 | 0 | 0 | 0 | 0 | 0 | 0 | 0 | 0 | 0 | 0 | 49740 | 0 | 0
8782 | TI 15 KV 100-200/5-5-5 CL 0.5S- 5P10 INT | PZA | TRAFO MED | PP | 0 | 0 | 0 | 0 | 0 | 0 | 0 | 0 | 0 | 0 | 0 | 2509.14 | 0 | 0
7241 | CONECTOR BIM. 45° CAÑO-COND.ALAC 120 AT | PZA | MORSETER. | PP | 0 | 12 | 0 | 0 | 0 | 1.5 | 0 | 0 | 0 | 0 | 8 | 3091.32 | 1498.5 | 4632343.02
7541 | MANGUITO REPARAC. AL-AC COMP. 120/20 MM2 | PZA | MORSETER. | PP | 0 | 0 | 0 | 3 | 0 | 0 | 0 | 0 | 0 | 0 | 0 | 61.68 | 0 | 0
7631 | FUSIBLE 15 KV 300 MVA - APR 20 A | PZA | PROTECC. | PP | 9 | 3 | 0 | 0 | 0 | 1.25 | 0 | 0 | 12 | 0 | 0 | 6695.63 | 1248.75 | 8361167.96
7632 | FUSIBLE 15 KV 300 MVA - APR 50 A | PZA | PROTECC. | PP | 9 | 0 | 0 | 16 | 0 | 0.83 | 0 | 0 | 9 | 19.28 | 19.28 | 831.94 | 813.17 | 676508.65
2748 | TI 500 V 1500/5 A CL0.5S BARRA PASAN EXT | PZA | TRAFO MED | PP | 0 | 0 | 0 | 0 | 0 | 0 | 0 | 0 | 0 | 0 | 0 | 12663.25 | 0 | 0
7562 | CRUCETA SINTÉTICA MN110 TERMINAL-DESVIO | PZA | SOPORTES | PP | 0 | 0 | 0 | 2 | 0 | 0 | 0 | 0 | 0 | 0 | 0 | 524.94 | 0 | 0
7563 | CRUCETA SINTÉTICA MN111 SUSPENSIÓN | PZA | SOPORTES | PP | 0 | 0 | 0 | 0 | 0 | 0 | 0 | 0 | 5 | 0 | 0 | 1438.31 | 0 | 0
7564 | CRUCETA SINTÉTICA MN111 TERMINAL-DESVIO | PZA | SOPORTES | PP | 0 | 0 | 0 | 15 | 0 | 0 | 0 | 0 | 0 | 0 | 0 | 199.01 | 0 | 0
7565 | CRUCETA SINTÉTICA COMPLETA MN110 SUSPENS | PZA | SOPORTES | PP | 0 | 0 | 0 | 15 | 0 | 0 | 0 | 0 | 0 | 0 | 0 | 150.22 | 0 | 0
7566 | CRUCETA SINTÉTICA COMPLETA MN111 SUSPENS | PZA | SOPORTES | PP | 0 | 0 | 0 | 5 | 0 | 0.08 | 0 | 0 | 0 | 62.5 | 62.5 | 169.69 | 74.92 | 12713.17
7571 | MORSA RETENCIÓN COND 120/20 - 150/25 LAT | PZA | MORSETER. | PP | 0 | 0 | 0 | 0 | 0 | 4.75 | 0 | 0 | 0 | 0 | 0 | 870.88 | 4745.25 | 4132543.32
7572 | MORSA SUSPENSION CABLE 150/25 AL/AC# S/V | PZA | HERRAJES | PP | 0 | 0 | 0 | 6 | 0 | 3.08 | 0 | 0 | 0 | 1.95 | 1.95 | 4214.77 | 3070.92 | 12943221.49
7573 | INDICADOR CORTOCIRCUITO 200 A 132KV ELEC | PZA | PROTECC. | PP | 0 | 0 | 0 | 0 | 0 | 0 | 0 | 0 | 0 | 0 | 0 | 482 | 0 | 0
7611 | ORBITA OREJA CORTA 15-33-66 KV | PZA | HERRAJES | PP | 0 | 0 | 0 | 487 | 0 | 0.75 | 0 | 0 | 0 | 649.33 | 649.33 | 105.26 | 262.25 | 27604.44
4182 | COBERTURA PARA TIRANTE DE RETENCION | PZA | MAT. TCT | PP | 0 | 0 | 0 | 5 | 0 | 0 | 0 | 0 | 0 | 0 | 0 | 236.5 | 0 | 0
4192 | PALANCA AISLANTE | PZA | MAT. TCT | PP | 0 | 0 | 0 | 0 | 0 | 0 | 0 | 0 | 0 | 0 | 0 | 3.93 | 0 | 0
4224 | ABRAZADERA DE ANILLAS PARA POSTES | PZA | MAT. TCT | PP | 0 | 0 | 0 | 16 | 0 | 0 | 0 | 0 | 0 | 0 | 0 | 427.69 | 0 | 0
4233 | BOLSA PORTA CAPUCHONES AISLANTES | EA | MAT. TCT | PP | 0 | 0 | 0 | 0 | 0 | 0 | 0 | 0 | 0 | 0 | 0 | 22.98 | 0 | 0
4236 | PERTIGA CON GANCHO 2,60 M | PZA | MAT. TCT | PP | 0 | 0 | 0 | 0 | 0 | 0 | 0 | 0 | 0 | 0 | 0 | 926.19 | 0 | 0
160 | CONDUCTOR ALEACIÓN AL DESNUDO 1X120 MM2 | M | CABLE DIS | PP | 0 | 0 | 0 | 1218 | 0 | 16 | 0 | 0 | 0 | 76.13 | 76.13 | 27.77 | 14766 | 410051.82
8471 | BALASTO LAMPARA VAPOR SODIO 400 W EXT. | PZA | ALUM.PUB. | PP | 0 | 0 | 0 | 0 | 0 | 0 | 0 | 0 | 0 | 0 | 0 | 161 | 0 | 0
8472 | BALASTO LAMPARA MERCURIO HALOG.400W EXT. | PZA | ALUM.PUB. | PP | 0 | 0 | 0 | 0 | 0 | 0 | 0 | 0 | 0 | 0 | 0 | 1353.59 | 0 | 0
5241 | ESTRUCTURA H° A° LAT 132 KV-2 X 10/R3600 | CTO | SOPORTES | PP | 0 | 0 | 0 | 0 | 0 | 0 | 0 | 0 | 0 | 0 | 0 | 9296.59 | 0 | 0
5252 | CONTACTOR AP REPARADO MAYORES A 100 A | PZA | ALUM.PUB. | PP | 0 | 0 | 0 | 0 | 0 | 0 | 0 | 0 | 0 | 0 | 0 | 0.01 | 0 | 0
5391 | CRUCETA H*A* 8000 MM, POSTE TRIPLE | PZA | SOPORTES | PP | 0 | 0 | 0 | 0 | 0 | 0 | 0 | 0 | 0 | 0 | 0 | 843.91 | 0 | 0
5422 | CARTUCHO DE IDENT. INDUSTRIAL-COD BARRAS | EA | INSTRUME. | PP | 0 | 0 | 0 | 0 | 0 | 0 | 0 | 0 | 0 | 0 | 0 | 162.27 | 0 | 0
5481 | EMPALME P/CABLE PORTANTE DE PREE.DE MT | PZA | MORSETER. | PP | 0 | 0 | 0 | 4 | 0 | 0 | 0 | 0 | 0 | 0 | 0 | 2532.89 | 0 | 0
5561 | VINILO OPACO 8522 0,91 M X 13,72 M | ROL | LIBRERIA | PP | 0 | 0 | 0 | 0 | 0 | 0 | 0 | 0 | 0 | 0 | 0 | 561 | 0 | 0
5602 | CAÑO GALVANIZADO 1 1/2" DÍAM 3 MTS LONG. | PZA | INSUMOS | PP | 4 | 0 | 0 | 0 | 0 | 0 | 0 | 0 | 11 | 0 | 0 | 128.32 | 0 | 0
8783 | POSTE EUCALIPTO 14M CREOSOTADO | PZA | SOPORTES | PP | 0 | 0 | 0 | 0 | 0 | 0.17 | 0 | 0 | 57 | 0 | -335.29 | 9400.81 | 169.83 | 1596539.56
8784 | CRUCETA H°G° MN330 33 KV SUSPENS. CANAD. | PZA | HERRAJES | PP | 0 | 0 | 0 | 0 | 0 | 3.25 | 0 | 0 | 0 | 0 | 0 | 22993.5 | 3246.75 | 74654146.13
8785 | MORSA SUSP. PARA CONDUCTOR GUARDIA | PZA | MORSETER. | PP | 20 | 0 | 0 | 3 | 0 | 3.92 | 0 | 0 | 16 | 0.77 | 1.79 | 2754.14 | 3913.08 | 10777170.15
8786 | BASE P/MORSA SUSP. CONDU. GUARD. P/POSTE | PZA | MORSETER. | PP | 0 | 1 | 0 | 0 | 0 | 4.5 | 0 | 0 | 1 | 0 | 0 | 521.66 | 4495.5 | 2345122.53
8787 | MORSA RETENCION P/ CONDUCTOR GUARDIA | PZA | MORSETER. | PP | 20 | 0 | 0 | 4 | 0 | 2.67 | 0 | 0 | 14 | 1.5 | 3.75 | 5001.29 | 2663.33 | 13320085.7
8788 | BASE P/MORSA SUS.CONDUC.GUAR.CRUCET.HºAº | PZA | MORSETER. | PP | 0 | 0 | 0 | 2 | 0 | 0.17 | 0 | 0 | 0 | 11.76 | 11.76 | 1773.42 | 167.83 | 297633.08
6632 | CONECTOR BIFILAR P/CABLE AC 50MM2 T/TIER | PZA | MORSETER. | PP | 30 | 0 | 0 | 1 | 0 | 0 | 0 | 0 | 30 | 0 | 0 | 1051.96 | 0 | 0
8790 | CELDA MT TIPO A EN SF6 1250 A | PZA | PROTECC. | PP | 0 | 0 | 0 | 0 | 0 | 0 | 0 | 0 | 0 | 0 | 0 | 22200.88 | 0 | 0
8791 | CELDA MT TIPO S SF6 SAL.LAT. INF. 1250 A | PZA | PROTECC. | PP | 0 | 0 | 0 | 0 | 0 | 0 | 0 | 0 | 0 | 0 | 0 | 6997.07 | 0 | 0
8792 | CELDA MT TIPO C SF6 SALIDA LAT.INF.1250A | PZA | PROTECC. | PP | 0 | 0 | 0 | 0 | 0 | 0 | 0 | 0 | 0 | 0 | 0 | 30710.85 | 0 | 0
8793 | CELDA MT TIPO EI SF6 SALID.LAT.INF.1250A | PZA | PROTECC. | PP | 0 | 0 | 0 | 0 | 0 | 0 | 0 | 0 | 0 | 0 | 0 | 50430.39 | 0 | 0
8059 | POSTE EUCALIPTO 13 M CREOSOTADO | PZA | SOPORTES | PP | 4 | 0 | 0 | 0 | 0 | 0.17 | 0 | 0 | 116 | 0 | -658.82 | 8480.9 | 169.83 | 1440311.25
2837 | TI 132 KV 200-400/1-1A CLASE 0,5/5P20EXT | PZA | TRAFO MED | PP | 0 | 0 | 0 | 0 | 0 | 0 | 0 | 0 | 3 | 0 | 0 | 361380 | 0 | 0
7411 | PINZA TENDIDO 25-150 MM2 | PZA | HERRAMIE. | PP | 0 | 0 | 0 | 0 | 0 | 2.08 | 0 | 0 | 0 | 0 | 0 | 67121.11 | 2077.92 | 139472296.89
5633 | PLOMO PARA PRECINTAR Nº 5 POR 1000 | PZA | MED.NUEV. | PP | 0 | 0 | 0 | 0 | 0 | 0 | 0 | 0 | 0 | 0 | 0 | 23.5 | 0 | 0
5783 | ESTRUCTURA Hº Aº LAT 33 KV SH 14 R1800 | CTO | SOPORTES | PP | 0 | 0 | 0 | 0 | 0 | 0 | 0 | 0 | 0 | 0 | 0 | 1085 | 0 | 0
6731 | TI 15 KV 30/5 A CL 0.5 S / 5P INTERIOR | PZA | TRAFO MED | PP | 0 | 0 | 0 | 0 | 0 | 0 | 0 | 0 | 0 | 0 | 0 | 667.26 | 0 | 0
6751 | CABLE SUBTERRÁNEO CU 1 X 50 MM2 MT | M | CABLE DIS | PP | 0 | 0 | 0 | 0 | 0 | 0 | 0 | 0 | 0 | 0 | 0 | 20.3 | 0 | 0
6801 | PANTALON PERSONAL ADMINISTRATIVO | PZA | ROPA | PP | 240 | 10 | 0 | 0 | 0 | 12.92 | 0 | 0 | 2 | 0 | 19.2 | 6376.87 | 12907.08 | 82306771.24
8632 | REGISTRADOR CALIDAD DE PRODUCTO MONOFAS | CTO | INSTRUME. | PP | 0 | 0 | 0 | 0 | 0 | 0 | 0 | 0 | 0 | 0 | 0 | 70980.35 | 0 | 0
183 | CABLE PREENSAMBLADO 3 X 25 + 1X50 MM2 BT | M | CABLE DIS | PP | 0 | 0 | 500 | 0 | 0 | 1.83 | 0 | 0 | 266 | 0 | 127.87 | 34.19 | 1828.17 | 62505.13
7731 | APAREJO CRIQUE 2500 KG A PALANCA | PZA | HERRAMIE. | PP | 6 | 0 | 0 | 0 | 0 | 0.17 | 0 | 0 | 0 | 0 | 35.29 | 33800 | 169.83 | 5740254
7811 | KIT ARNES PARA TRABAJO EN ALTURA | CTO | SEGURIDAD | PP | 0 | 0 | 3 | 0 | 0 | 5.42 | 0 | 0 | 9 | 0 | -1.11 | 138057.5 | 5414.58 | 747523378.35
7861 | DETECTOR TENSION SONORO LUMIN. 66-132KV | PZA | SEGURIDAD | PP | 0 | 0 | 0 | 5 | 0 | 0.25 | 0 | 0 | 6 | 20 | -4 | 67890.3 | 244.75 | 16616150.93
8081 | SUBESTACION PREFABR. A NIVEL CELDAS A+B | CTO | PROTECC. | PP | 0 | 0 | 0 | 0 | 0 | 0 | 0 | 0 | 0 | 0 | 0 | 180819.61 | 0 | 0
8502 | CHALINA PARA MUJER | PZA | ROPA | PP | 2 | 0 | 0 | 0 | 0 | 0 | 0 | 0 | 1 | 0 | 0 | 40 | 0 | 0
8531 | MANGUITO REPARACION AL 120 MM2 L. AEREA | PZA | MORSETER. | PP | 0 | 0 | 0 | 14 | 0 | 0.08 | 0 | 0 | 0 | 175 | 175 | 337.94 | 65.92 | 22277
8532 | MANGUITO REPARACION AL 240 MM2 L. AEREA | PZA | MORSETER. | PP | 0 | 0 | 0 | 6 | 0 | 0.08 | 0 | 0 | 17 | 75 | -137.5 | 5504.74 | 73.92 | 406910.38
8691 | PROLONGACIÓN H°G° RECTA HORQ-OREJA 300MM | PZA | HERRAJES | PP | 0 | 0 | 0 | 18 | 0 | 0.5 | 0 | 0 | 0 | 36 | 36 | 146.98 | 481.5 | 70770.87
5903 | ESTRUCT. HºAº LAT 66KV A/30º 2X23 R4800 | CTO | SOPORTES | PP | 0 | 0 | 0 | 0 | 0 | 0 | 0 | 0 | 0 | 0 | 0 | 9152.29 | 0 | 0
5942 | CONJUNTO RETENCIÓN SIMPLE 33 KV ORB-BAD | CTO | HERRAJES | PP | 0 | 0 | 0 | 4 | 0 | 0 | 0 | 0 | 0 | 0 | 0 | 382.77 | 0 | 0
6041 | GRAMPA PARA CABLES AL O CU - 50-185 MM2 | PZA | MORSETER. | PP | 0 | 0 | 0 | 7 | 0 | 0.5 | 0 | 0 | 0 | 14 | 14 | 718.7 | 492.5 | 353959.75
8181 | SECCIONADOR TRIPOLAR 2000 A SALIDA MT TP | PZA | PROTECC. | PP | 0 | 0 | 0 | 0 | 0 | 0 | 0 | 0 | 0 | 0 | 0 | 23903.1 | 0 | 0
8191 | REGISTRADOR CALIDAD DE PRODUCTO TRIFASIC | PZA | INSTRUME. | PP | 0 | 0 | 0 | 0 | 0 | 0.75 | 0 | 0 | 0 | 0 | 0 | 579104.5 | 749.25 | 433894046.63
1741 | FUSIBLE TABAQUERA 250 V 20 AMP. | PZA | PROTECC. | PP | 0 | 0 | 0 | 0 | 0 | 0 | 0 | 0 | 0 | 0 | 0 | 0.01 | 0 | 0
1937 | INTERRUPTOR TRIPOLAR 145 KV EN SF6 EXT | PZA | PROTECC. | PP | 2 | 2 | 0 | 2 | 0 | 0 | 0 | 0 | 2 | 0 | 0 | 4333094.86 | 0 | 0
1997 | SECCIONADOR TRIP.BAJO CARGA INT. 630A MT | PZA | PROTECC. | PP | 0 | 0 | 0 | 0 | 0 | 0 | 0 | 0 | 0 | 0 | 0 | 1983.13 | 0 | 0
6802 | CAMISA PERSONAL ADMINISTRATIVO | PZA | ROPA | PP | 251 | 238 | 0 | 0 | 503 | 12.5 | 0 | 0 | 2 | 0 | 79.2 | 3836.45 | 11984.5 | 45977935.03
6842 | SECCIONADOR INTEMPERIE 132KV 630A S/PAT | PZA | PROTECC. | PP | 0 | 0 | 0 | 0 | 0 | 0 | 0 | 0 | 0 | 0 | 0 | 1971746.55 | 0 | 0
6843 | SECCIONADOR TRIP INTERP 145KV 2COL C/PAT | PZA | PROTECC. | PP | 0 | 2 | 0 | 0 | 0 | 0 | 0 | 0 | 1 | 0 | 0 | 24616.05 | 0 | 0
7511 | PREFORMADO PROTECCIÓN CONDUCTOR 50MM2 AC | PZA | HERRAJES | PP | 33 | 0 | 0 | 0 | 0 | 0 | 0 | 0 | 33 | 0 | 0 | 4.8 | 0 | 0
2049 | UNION AL TABIC. P/ AL O CU 300 MM2 BT/MT | PZA | MORSETER. | PP | 0 | 0 | 0 | 89 | 0 | 0 | 0 | 0 | 0 | 0 | 0 | 118.26 | 0 | 0
7201 | UNION AL TABIC. P/ AL O CU 50 MM2 BT/MT | PZA | MORSETER. | PP | 0 | 0 | 0 | 0 | 0 | 0 | 0 | 0 | 0 | 0 | 0 | 41.27 | 0 | 0
279 | CABLE PARA RIENDA ACERO GALVANIZ. MN 100 | M | HERRAJES | PP | 300 | 30 | 0 | 155 | 0 | 67.92 | 0 | 0 | 87 | 2.28 | 5.86 | 403.73 | 67697.09 | 27331346.15
7011 | INTERRUPTOR TRIPOLAR 63 A RIEL DIN 400 V | PZA | PROTECC. | PP | 0 | 0 | 0 | 12 | 0 | 0.08 | 0 | 0 | 0 | 150 | 150 | 230.43 | 67.92 | 15650.81
7031 | SECCIONALIZADOR MONOFASICO 15 KV 200 A | PZA | PROTECC. | PP | 0 | 0 | 0 | 0 | 0 | 0 | 0 | 0 | 0 | 0 | 0 | 1525.5 | 0 | 0
7071 | COMANDO MOTORIZADO CELDA INTERRUPTOR SF6 | PZA | PROTECC. | PP | 0 | 0 | 0 | 0 | 0 | 0 | 0 | 0 | 0 | 0 | 0 | 46670.4 | 0 | 0
7101 | CRUCETA H°A° MN 156 POSTE SIMPLE MT 3º | PZA | SOPORTES | PP | 0 | 0 | 0 | 6 | 0 | 2.5 | 0 | 0 | 0 | 2.4 | 2.4 | 10286.33 | 2491.5 | 25628391.2
7123 | EMPALME OF 132KV | CTO | ACCES CAS | PP | 0 | 0 | 0 | 4 | 0 | 0 | 0 | 0 | 0 | 0 | 0 | 18368.75 | 0 | 0
7124 | ESTRUCTURA H° A° LAT 66KV S+3 21/R2700 | CTO | SOPORTES | PP | 0 | 0 | 0 | 0 | 0 | 0 | 0 | 0 | 0 | 0 | 0 | 8900 | 0 | 0
8797 | CABLE SUBTERRÁNEO CU 1X300MM2 MT | M | CABLE DIS | PP | 0 | 0 | 0 | 321 | 0 | 0 | 0 | 0 | 0 | 0 | 0 | 229.95 | 0 | 0
2648 | CARTEL: SEÑOR PEATON | PZA | SEGURIDAD | PP | 0 | 0 | 0 | 0 | 0 | 0 | 0 | 0 | 0 | 0 | 0 | 88.25 | 0 | 0
4241 | PERTIGA DE MEDIDA 0,80 M EN 2 TRAMOS | PZA | MAT. TCT | PP | 0 | 0 | 0 | 3 | 0 | 0 | 0 | 0 | 0 | 0 | 0 | 951.77 | 0 | 0
4245 | CEPILLO PARA CONDUCTORES DE COBRE | PZA | MAT. TCT | PP | 0 | 0 | 0 | 5 | 0 | 0 | 0 | 0 | 0 | 0 | 0 | 48.61 | 0 | 0
4247 | LLAVE DE MANTENIMIENTO EN "V" | PZA | MAT. TCT | PP | 0 | 0 | 0 | 7 | 0 | 0 | 0 | 0 | 0 | 0 | 0 | 133.94 | 0 | 0
4295 | CAPUCHON AISLADO 20 A 120 MM P/CONDUCTOR | PZA | MAT. TCT | PP | 0 | 0 | 0 | 0 | 0 | 0 | 0 | 0 | 0 | 0 | 0 | 11.19 | 0 | 0
4300 | PANTALLA FACIAL | PZA | MAT. TCT | PP | 0 | 0 | 0 | 1 | 0 | 0 | 0 | 0 | 0 | 0 | 0 | 63.96 | 0 | 0
4313 | TELA AISLANTE DE BT | EA | MAT. TCT | PP | 0 | 0 | 0 | 2 | 0 | 0 | 0 | 0 | 0 | 0 | 0 | 103.58 | 0 | 0
4320 | GANCHO AISLANTE DE RET. PARA ACOMETIDA | PZA | MAT. TCT | PP | 0 | 0 | 0 | 270 | 0 | 0 | 0 | 0 | 0 | 0 | 0 | 3.63 | 0 | 0
4331 | TIRANTE DE SUSPENSION AISLANTE | PZA | MAT. TCT | PP | 0 | 0 | 0 | 5 | 0 | 0 | 0 | 0 | 0 | 0 | 0 | 3380.05 | 0 | 0
7601 | TRAFO MONOF. 100 KVA 13,2/13,2 KV NUEVO | PZA | TRAFO NUE | PP | 0 | 0 | 0 | 0 | 0 | 0.08 | 0 | 0 | 0 | 0 | 0 | 17878.4 | 79.92 | 1428841.73
7602 | TRAFO TRIFASICO 63 KVA 33/0,4 KV NUEVO | PZA | TRAFO NUE | PP | 0 | 0 | 0 | 0 | 0 | 0 | 0 | 0 | 1 | 0 | 0 | 174817.47 | 0 | 0
7125 | ESTRUCTURA H°A° LAT 66KV S 18/R2400 | CTO | SOPORTES | PP | 1 | 0 | 0 | 0 | 0 | 0 | 0 | 0 | 0 | 0 | 0 | 113400 | 0 | 0
7127 | ESTRUCTURA H°A° LAT 66KV RA12° 12/R7800 | CTO | SOPORTES | PP | 0 | 0 | 0 | 0 | 0 | 0 | 0 | 0 | 0 | 0 | 0 | 4980 | 0 | 0
7711 | CONECTOR BIM.45° CAÑO-COND.ALAC240-300AT | PZA | MORSETER. | PP | 0 | 48 | 0 | 0 | 0 | 0.08 | 0 | 0 | 48 | 0 | 0 | 9453.27 | 79.92 | 755505.34
7712 | CONECTOR BIM. 90° CAÑO-COND.ALAC 120 AT | PZA | MORSETER. | PP | 0 | 12 | 0 | 0 | 0 | 0 | 0 | 0 | 0 | 0 | 0 | 2548.97 | 0 | 0
7713 | TAPA CIEGA PARA CAÑO PVC 110 MM2 DIAMETR | PZA | INSUMOS | PP | 0 | 0 | 0 | 48 | 0 | 0 | 0 | 0 | 0 | 0 | 0 | 2.6 | 0 | 0
2623 | PANTALON PERSONAL TECNICO | PZA | ROPA | PP | 0 | 0 | 0 | 0 | 0 | 0 | 0 | 0 | 0 | 0 | 0 | 584.21 | 0 | 0
2635 | BOTA DE GOMA 1/2 CAÑA | PAA | ROPA | PP | 2 | 0 | 0 | 0 | 0 | 0 | 0 | 0 | 0 | 0 | 0 | 152.97 | 0 | 0
8501 | REMERA PERSONAL ADMINISTRATIVO | PZA | ROPA | PP | 70 | 3 | 0 | 0 | 0 | 5.83 | 0 | 0 | 0 | 0 | 12.52 | 4355.09 | 5824.17 | 25364784.53
4413 | APARATO DE MEDIA TENSION MECANICA | PZA | MAT. TCT | PP | 0 | 0 | 0 | 5 | 0 | 0 | 0 | 0 | 0 | 0 | 0 | 523.54 | 0 | 0
4425 | TI 15KV 200-400/5 A CL0.5S BARRA PAS INT | PZA | TRAFO MED | PP | 0 | 0 | 0 | 0 | 0 | 0 | 0 | 0 | 0 | 0 | 0 | 856.39 | 0 | 0
8151 | EQUIPO SEGUIDOR TRAZAS SUBTERRANEOS | CTO | INSTRUME. | PP | 0 | 0 | 0 | 0 | 0 | 0 | 0 | 0 | 0 | 0 | 0 | 11094.23 | 0 | 0
8231 | SECCIONADOR TRIP.BAJO CARGA C/FUS. 15 KV | PZA | PROTECC. | PP | 0 | 0 | 0 | 0 | 0 | 0 | 0 | 0 | 0 | 0 | 0 | 7959.76 | 0 | 0
7641 | MEDIDOR ELECTRONIC MONOFASICO PREPAGO 5A | PZA | MED.NUEV. | PP | 0 | 0 | 0 | 714 | 0 | 0.83 | 0 | 0 | 0 | 860.24 | 860.24 | 381.04 | 115.17 | 43884.38
7642 | MEDIDOR ELECTRONIC TRIFASICO PREPAGO 5A | PZA | MED.NUEV. | PP | 0 | 0 | 0 | 0 | 0 | 0 | 0 | 0 | 0 | 0 | 0 | 887.73 | 0 | 0
4852 | BANCO DE BATERIAS 110 VCC PB ACIDO | PZA | PROTECC. | PP | 17 | 1 | 0 | 0 | 0 | 0.42 | 0 | 0 | 22 | 0 | -9.52 | 1699424.69 | 419.58 | 713044611.43
8001 | EMPALME TERM.TRANS.3X185 A 300 MM2 MT-TF | CTO | ACCES CAS | PP | 0 | 0 | 0 | 0 | 0 | 0 | 0 | 0 | 0 | 0 | 0 | 1474.05 | 0 | 0
7661 | TI 500V 2000/5 A CL 0.5 S TOROIDAL INTER | PZA | TRAFO MED | PP | 0 | 0 | 0 | 3 | 0 | 0 | 0 | 0 | 0 | 0 | 0 | 241.8 | 0 | 0
7684 | FILTRO MOTOR VOLVO TAD1241GE ACEITE | PZA | INSUMOS | PP | 6 | 0 | 0 | 0 | 0 | 0 | 0 | 0 | 0 | 0 | 0 | 0.01 | 0 | 0
7685 | FILTRO MOTOR VOLVO TAD1241GE AC BY PASS | PZA | INSUMOS | PP | 0 | 0 | 0 | 0 | 0 | 0 | 0 | 0 | 0 | 0 | 0 | 0.01 | 0 | 0
7686 | FILTRO MOTOR VOLVO TAD1241GE GASOIL | PZA | INSUMOS | PP | 0 | 0 | 0 | 0 | 0 | 0 | 0 | 0 | 0 | 0 | 0 | 0.01 | 0 | 0
7687 | FILTRO MOTOR VOLVO TAD1241GE AIRE | PZA | INSUMOS | PP | 0 | 15 | 0 | 0 | 0 | 0 | 0 | 0 | 0 | 0 | 0 | 0.01 | 0 | 0
7688 | FILTRO MOTOR JOHN DEERE ACEITE RE58935 | PZA | INSUMOS | PP | 1 | 0 | 0 | 0 | 0 | 0 | 0 | 0 | 0 | 0 | 0 | 0.01 | 0 | 0
7689 | FILTRO MOTOR JOHN DEERE GASOIL RE507284 | PZA | INSUMOS | PP | 0 | 0 | 0 | 0 | 0 | 0 | 0 | 0 | 0 | 0 | 0 | 0.01 | 0 | 0
7690 | FILTRO PERKINS 2806A GASOIL CH10930 | PZA | INSUMOS | PP | 33 | 0 | 0 | 0 | 0 | 0 | 0 | 0 | 0 | 0 | 0 | 0.01 | 0 | 0
8211 | VINCULOS x3 H°A° LAT 66KV 2x17R3000 | CTO | SOPORTES | PP | 0 | 0 | 0 | 0 | 0 | 0 | 0 | 0 | 0 | 0 | 0 | 2100 | 0 | 0
3426 | CTO CAJA MEDIDOR Y CORTE MONOF.POLIC.IZQ | CTO | MED.NUEV. | PP | 0 | 0 | 0 | 139 | 0 | 2 | 0 | 0 | 50 | 69.5 | 44.5 | 10963.05 | 1859 | 20380309.95
8301 | BORNERA DE PRUEBA CONTRASTE MEDIDOR TRIF | PZA | MED.NUEV. | PP | 0 | 0 | 0 | 0 | 0 | 0 | 0 | 0 | 0 | 0 | 0 | 295.21 | 0 | 0
57 | AISLADOR PORCELANA MN 12 HORQUILLA | PZA | AISLADOR | PP | 0 | 0 | 0 | 0 | 0 | 0 | 0 | 0 | 0 | 0 | 0 | 69.37 | 0 | 0
2445 | COLUMNA H°A° 12,00 R 900 PRET | PZA | SOPORTES | PP | 0 | 0 | 0 | 3 | 0 | 9.08 | 0 | 0 | 16 | 0.33 | -1.43 | 153016.65 | 9067.92 | 1387542740.87
5793 | ESTRUCTURA Hº Aº LAT 33 KV RA 2X14 R5700 | CTO | SOPORTES | PP | 0 | 0 | 0 | 0 | 0 | 0 | 0 | 0 | 0 | 0 | 0 | 6950 | 0 | 0
5796 | ESTRUCTURA Hº Aº LAT 33 KV T 2X14 R5400 | CTO | SOPORTES | PP | 0 | 0 | 0 | 0 | 0 | 0 | 0 | 0 | 0 | 0 | 0 | 6550 | 0 | 0
5861 | PROTECTOR RESPIRATORIO Y VISUAL P/INCEND | CTO | SEGURIDAD | PP | 0 | 0 | 0 | 0 | 0 | 0 | 0 | 0 | 0 | 0 | 0 | 263.85 | 0 | 0
5894 | ESTRUCTURA HºAº LAT 66KV SA/3º 25 R6000 | CTO | SOPORTES | PP | 0 | 0 | 0 | 0 | 0 | 0 | 0 | 0 | 0 | 0 | 0 | 6040 | 0 | 0
8221 | EQUIPO SEGUIDOR TRAZAS SUBTERRANEOS CAR | CTO | INSTRUME. | PP | 0 | 0 | 0 | 0 | 0 | 0 | 0 | 0 | 0 | 0 | 0 | 14885.59 | 0 | 0
3435 | ESLINGA DE ACERO 4 M LARGO PARA 3000 KG | PZA | HERRAMIE. | PP | 0 | 0 | 0 | 0 | 0 | 0 | 0 | 0 | 0 | 0 | 0 | 6514.7 | 0 | 0
6024 | ESLINGA FIBRA SINTETICA 2.5M PARA 2000 K | PZA | HERRAMIE. | PP | 0 | 3 | 0 | 0 | 0 | 0 | 0 | 0 | 3 | 0 | 0 | 1951.36 | 0 | 0
3610 | FLEJE ACERO INOXIDABLE DE 3/4" - 0,8 MM- | PZA | HERRAJES | PP | 0 | 2 | 0 | 26 | 0 | 0.25 | 0 | 0 | 0 | 104 | 112 | 3111.27 | 223.75 | 696146.66
3611 | ZUNCHADORA P/FLEJES ACERO DE 1/2" A 3/4" | PZA | HERRAMIE. | PP | 0 | 0 | 0 | 0 | 0 | 0 | 0 | 0 | 0 | 0 | 0 | 850 | 0 | 0
4249 | TRAPO CON SILICONA | PZA | MAT. TCT | PP | 0 | 0 | 0 | 0 | 0 | 0 | 0 | 0 | 0 | 0 | 0 | 2.21 | 0 | 0
4250 | GRASA NEUTRA (TUBO) | PZA | MAT. TCT | PP | 0 | 0 | 0 | 7 | 0 | 0 | 0 | 0 | 0 | 0 | 0 | 4.27 | 0 | 0
4251 | CEPILLO METALICO | PZA | MAT. TCT | PP | 0 | 0 | 0 | 10 | 0 | 0 | 0 | 0 | 0 | 0 | 0 | 34.42 | 0 | 0
4253 | MANO DE SUJECION (RANA AISLANTE) | PZA | MAT. TCT | PP | 0 | 0 | 0 | 31 | 0 | 0 | 0 | 0 | 0 | 0 | 0 | 115.35 | 0 | 0
8421 | CONSOLA DE VOZ SOBRE IP | PZA | COMUNIC. | PP | 0 | 0 | 0 | 0 | 0 | 0 | 0 | 0 | 0 | 0 | 0 | 0.01 | 0 | 0
7251 | MANGUITO EMPALME AL AC COMP. 300/50 MM2 | PZA | MORSETER. | PP | 0 | 0 | 0 | 100 | 0 | 0 | 0 | 0 | 0 | 0 | 0 | 172.82 | 0 | 0
7293 | MAMELUCO TERMICO ALTA MONTAÑA | PZA | ROPA | PP | 0 | 0 | 0 | 0 | 0 | 0 | 0 | 0 | 0 | 0 | 0 | 3026.95 | 0 | 0
4444 | FUNDA PARA PERTIGA DE 3 TRAMOS P/TCT | PZA | SEGURIDAD | PP | 0 | 0 | 0 | 0 | 0 | 0 | 0 | 0 | 0 | 0 | 0 | 35.7 | 0 | 0
4508 | ELEMENTO AISLANTE PARA ESCALERA DE 1,2 M | PZA | MAT. TCT | PP | 0 | 0 | 0 | 0 | 0 | 0 | 0 | 0 | 0 | 0 | 0 | 308.43 | 0 | 0
4530 | CAJA NH P/RED ANILLADA-DERIVACION CLIENT | PZA | PROTECC. | PP | 0 | 0 | 0 | 0 | 0 | 0 | 0 | 0 | 0 | 0 | 0 | 161.67 | 0 | 0
4605 | JARDINERO PARA ZONAS FRÍAS | PZA | ROPA | PP | 0 | 0 | 0 | 0 | 0 | 0 | 0 | 0 | 0 | 0 | 0 | 60 | 0 | 0
4623 | DESCARGADOR OZN VARIGAP 12 KV 10 KA | PZA | PROTECC. | PP | 0 | 0 | 0 | 0 | 0 | 0 | 0 | 0 | 0 | 0 | 0 | 53.09 | 0 | 0
4652 | ESTRUCTURA H° A° LAT 132 KV - 2x24 R5700 | CTO | SOPORTES | PP | 0 | 0 | 0 | 0 | 0 | 0 | 0 | 0 | 0 | 0 | 0 | 10106.24 | 0 | 0
4655 | ESTRUCTURA H° A° LAT 132 KV - 2X25 R5700 | CTO | SOPORTES | PP | 0 | 0 | 0 | 0 | 0 | 0 | 0 | 0 | 0 | 0 | 0 | 4918.06 | 0 | 0
4658 | ESTRUCTURA H° A° LAT 132 KV - 3X25 R5100 | CTO | SOPORTES | PP | 0 | 0 | 0 | 0 | 0 | 0 | 0 | 0 | 0 | 0 | 0 | 14804.24 | 0 | 0
4661 | ESTRUCTURA H° A° LAT 132 KV - 3X27 R6300 | CTO | SOPORTES | PP | 0 | 0 | 0 | 0 | 0 | 0 | 0 | 0 | 0 | 0 | 0 | 17872.67 | 0 | 0
4753 | ESTRUCTURA H°A° LAT 132-R A-2X21/3600 | CTO | SOPORTES | PP | 0 | 0 | 0 | 0 | 0 | 0 | 0 | 0 | 0 | 0 | 0 | 2900 | 0 | 0
4791 | CONTENEDOR INTERRUPTOR P/CELDA MT S/E.T. | PZA | PROTECC. | PP | 0 | 0 | 0 | 0 | 0 | 0 | 0 | 0 | 0 | 0 | 0 | 7890 | 0 | 0
7498 | FILTRO MOTOR DETROIT 510KW ACEITE B95 | PZA | INSUMOS | PP | 229 | 0 | 0 | 0 | 0 | 0 | 0 | 0 | 0 | 0 | 0 | 0.01 | 0 | 0
7531 | RELE IMAGEN TERMICA TEMPERATURA DEVANADO | PZA | PROTECC. | PP | 0 | 0 | 0 | 0 | 0 | 0 | 0 | 0 | 0 | 0 | 0 | 409834.86 | 0 | 0
7311 | DISYUNTOR DIFERENCIAL 4X63A-300MA - 380V | PZA | PROTECC. | PP | 0 | 0 | 0 | 41 | 0 | 0 | 0 | 0 | 0 | 0 | 0 | 842.08 | 0 | 0
7341 | TV 6/1,73-0,11/1,73 KV CL 0,5 INTERIOR | PZA | TRAFO MED | PP | 0 | 0 | 0 | 0 | 0 | 0 | 0 | 0 | 0 | 0 | 0 | 1423.63 | 0 | 0
7761 | INTERRUPTOR BIPOLAR 100 A RIEL DIN 220 V | PZA | PROTECC. | PP | 0 | 0 | 0 | 0 | 0 | 18.58 | 0 | 0 | 55 | 0 | -2.96 | 722.96 | 18561.42 | 13419164.2
4751 | ESTRUCTURA H°A° LAT 132-TERM 2 X 21/3600 | CTO | SOPORTES | PP | 0 | 0 | 0 | 0 | 0 | 0 | 0 | 0 | 0 | 0 | 0 | 2900 | 0 | 0
4752 | ESTRUCTURA H°A° LAT 132-SUSPENS-21/3000 | CTO | SOPORTES | PP | 0 | 0 | 0 | 0 | 0 | 0 | 0 | 0 | 0 | 0 | 0 | 1200 | 0 | 0
4754 | ESTRUCTURA H°A° LAT 132-SUSP.ANG-21/3300 | CTO | SOPORTES | PP | 0 | 0 | 0 | 0 | 0 | 0 | 0 | 0 | 0 | 0 | 0 | 1100 | 0 | 0
4755 | ESTRUCTURA H°A° LAT 132- A 25°-2X21/3300 | CTO | SOPORTES | PP | 0 | 0 | 0 | 0 | 0 | 0 | 0 | 0 | 0 | 0 | 0 | 2500 | 0 | 0
4781 | TI 15KV 1000-2000/5-5 A CL1 TOROIDAL EXT | PZA | TRAFO MED | PP | 0 | 0 | 0 | 0 | 0 | 0 | 0 | 0 | 0 | 0 | 0 | 800 | 0 | 0
6611 | SOBRE POLIPROPILENO CON VENTANA C. ARG. | PZA | FORMULARI | PP | 0 | 0 | 0 | 0 | 0 | 0 | 0 | 0 | 0 | 0 | 0 | 0.01 | 0 | 0
6631 | ABRAZADERA ACERO MN 522 AISL.SUSP.132 KV | PZA | HERRAJES | PP | 0 | 0 | 0 | 0 | 0 | 0.42 | 0 | 0 | 0 | 0 | 0 | 24.71 | 419.58 | 10367.82
6641 | TRAFO MONOFASICO 10KVA 6,6 KV NUEVO | PZA | TRAFO NUE | PP | 0 | 0 | 0 | 2 | 0 | 0 | 0 | 0 | 0 | 0 | 0 | 3120 | 0 | 0
6642 | TRAFO MONOFASICO 25KVA 6,6 KV NUEVO | PZA | TRAFO NUE | PP | 0 | 0 | 0 | 1 | 0 | 0 | 0 | 0 | 0 | 0 | 0 | 32970 | 0 | 0
6651 | CELDAS MT CONJUNTO A+A+B EN SF6 INTEGRAL | PZA | PROTECC. | PP | 0 | 0 | 0 | 4 | 0 | 1.08 | 0 | 0 | 8 | 3.7 | -3.7 | 2285257.78 | 1074.92 | 2456469292.88
6691 | FUSIBLE NH 25 A 500 V DIN 1 | PZA | PROTECC. | PP | 0 | 0 | 0 | 24 | 0 | 0.25 | 0 | 0 | 0 | 96 | 96 | 2335.07 | 225.75 | 527142.05
7882 | CABLE CU 4+4/2x0,5MM2 ANTIHURTO/SEÑAL BT | M | CABLE DIS | PP | 0 | 0 | 0 | 11210 | 0 | 0 | 0 | 0 | 0 | 0 | 0 | 4.34 | 0 | 0
8041 | MENSULA SUSPENSION H°G° 66 KV | PZA | HERRAJES | PP | 0 | 0 | 0 | 0 | 0 | 0 | 0 | 0 | 0 | 0 | 0 | 871.85 | 0 | 0
3546 | CELDA MT TIPO B EN SF6 | PZA | PROTECC. | PP | 0 | 0 | 0 | 2 | 0 | 1.17 | 0 | 0 | 6 | 1.71 | -3.42 | 887116.66 | 1166.83 | 1035114332.39
8411 | CELDA MT TIPO C EN SF6 BARRA A BARRA | PZA | PROTECC. | PP | 0 | 0 | 0 | 0 | 0 | 0 | 0 | 0 | 0 | 0 | 0 | 20976.2 | 0 | 0
6521 | SOLVENTE DIELEC. ALTA CAPACIDAD LIMPIEZA | L | INSUMOS | PP | 0 | 0 | 0 | 0 | 0 | 5.58 | 0 | 0 | 0 | 0 | 0 | 1246.67 | 5574.42 | 6949462.18
2136 | MANGUITO EMPALME COMPRESION AL 240 MM2 | PZA | MORSETER. | PP | 0 | 0 | 0 | 5 | 0 | 0 | 0 | 0 | 0 | 0 | 0 | 96.15 | 0 | 0
6132 | COLUMNA H°A° 14,00 R 4800 | PZA | SOPORTES | PP | 0 | 0 | 0 | 0 | 0 | 0 | 0 | 0 | 0 | 0 | 0 | 2380 | 0 | 0
6161 | SECCIONADOR TRIPOLAR BAJO CARGA NH 630A | PZA | PROTECC. | PP | 0 | 0 | 0 | 0 | 0 | 0 | 0 | 0 | 0 | 0 | 0 | 0.01 | 0 | 0
6181 | CURVA MN 391A CAÑO 2" AºPº Y ACOMETIDA | PZA | INSUMOS | PP | 0 | 0 | 0 | 18 | 0 | 0 | 0 | 0 | 0 | 0 | 0 | 14.89 | 0 | 0
6701 | TI 15 KV 800-1600/ 5-5A 15/30VA CL0,5 EX | PZA | TRAFO MED | PP | 0 | 0 | 0 | 6 | 0 | 0.25 | 0 | 0 | 3 | 24 | 12 | 189686.25 | 243.75 | 46236023.44
6721 | GRILLETE MN 298 LINEA TRANSMISION | PZA | HERRAJES | PP | 0 | 0 | 0 | 1 | 0 | 1.33 | 0 | 0 | 3 | 0.75 | -1.5 | 6.89 | 1327.67 | 9147.65
8481 | CARDIGAN PERSONAL ADMINISTRATIVO | PZA | ROPA | PP | 17 | 0 | 0 | 0 | 0 | 6.33 | 0 | 0 | 1 | 0 | 2.53 | 6891.75 | 6323.67 | 43581152.72
3947 | TERMINAL PREAISLADO 25 MM2 P/PREENSA. BT | PZA | MORSETER. | PP | 0 | 0 | 0 | 903 | 0 | 0.17 | 0 | 0 | 0 | 5311.76 | 5311.76 | 69.01 | -733.17 | -50596.06
8161 | TABLERO BT C/INTERRUPTOR ENTRADA/SALIDA | PZA | PROTECC. | PP | 0 | 0 | 0 | 0 | 0 | 0 | 0 | 0 | 0 | 0 | 0 | 42825.41 | 0 | 0
8401 | BANCO CAPAC.FIJO 300KVAr-15KV-MJE.ALTURA | CTO | PROTECC. | PP | 0 | 0 | 0 | 0 | 0 | 0 | 0 | 0 | 0 | 0 | 0 | 7910 | 0 | 0
6712 | TRAFO NEUTRO ARTIFICIAL 19000 KVA 13,2KV | PZA | TRAFO POT | PP | 2 | 0 | 0 | 2 | 0 | 0.08 | 0 | 0 | 1 | 25 | 37.5 | 11574564.75 | 77.92 | 901890085.32
7741 | CELDA PRIMARIA 33KV- 25KA | PZA | PROTECC. | PP | 0 | 0 | 0 | 6 | 0 | 0 | 0 | 0 | 0 | 0 | 0 | 2055359.79 | 0 | 0
7961 | GUANTE NITRILO P/ HIDROCARBUROS | PAA | SEGURIDAD | PP | 100 | 45 | 0 | 0 | 0 | 2.5 | 0 | 0 | 0 | 0 | 58 | 7995.75 | 2497.5 | 19969385.63
6211 | BANCO DE CAPACITORES 15 KV-3000 KVAR | CTO | PROTECC. | PP | 0 | 0 | 0 | 1 | 0 | 0 | 0 | 0 | 0 | 0 | 0 | 390506.1 | 0 | 0
6212 | CAPACITOR 7967 V 333,3 KVAR 50 HZ | PZA | PROTECC. | PP | 0 | 0 | 0 | 30 | 0 | 0.17 | 0 | 0 | 19 | 176.47 | 64.71 | 186374.97 | 139.83 | 26060812.06
6213 | CAPACITOR 7967 V 500 KVAR 50 HZ | PZA | PROTECC. | PP | 0 | 0 | 0 | 0 | 0 | 0 | 0 | 0 | 0 | 0 | 0 | 0.01 | 0 | 0
3615 | RACK ABIERTO 19" 40 UNIDADES 5 BANDEJAS | PZA | COMUNIC. | PP | 0 | 0 | 0 | 0 | 0 | 0 | 0 | 0 | 0 | 0 | 0 | 2464.33 | 0 | 0
3618 | RELE TRIF. MAXIMA CORRIENTE DIRECCIONAL | PZA | PROTECC. | PP | 0 | 0 | 9 | 0 | 0 | 0.83 | 0 | 0 | 9 | 0 | 0 | 636848.75 | 829.17 | 528055878.04
3619 | CONCENTRADOR DE COMUNICACIONES P/RELES | PZA | COMUNIC. | PP | 0 | 0 | 0 | 0 | 0 | 0 | 0 | 0 | 0 | 0 | 0 | 75603 | 0 | 0
2441 | COLUMNA H°A° 11,00 R 1200 PRET | PZA | SOPORTES | PP | 0 | 0 | 0 | 5 | 0 | 9.25 | 0 | 0 | 30 | 0.54 | -2.7 | 174749.45 | 9235.75 | 1613942232.84
2448 | COLUMNA H°A° 12,00 R 1800 PRET | PZA | SOPORTES | PP | 0 | 0 | 0 | 5 | 0 | 3.17 | 0 | 0 | 9 | 1.58 | -1.26 | 219783.42 | 3161.83 | 694917810.86
3146 | EMPALME TERMOC. 1 X 120 A 185 MM2 MT | CTO | ACCES CAS | PP | 0 | 0 | 7 | 3 | 0 | 2.75 | 0 | 0 | 4 | 1.09 | 2.18 | 14694.22 | 2744.25 | 40324613.24
2464 | CRUCETA H°A° MN 131 APOYO PLATAFORMA | PZA | SOPORTES | PP | 0 | 0 | 0 | 17 | 0 | 14.17 | 0 | 0 | 78 | 1.2 | -4.3 | 24173.16 | 14138.83 | 341780199.8
2478 | CRUCETA H°A° MN 147 SECCION BT S/ET 58 | PZA | SOPORTES | PP | 0 | 0 | 0 | 7 | 0 | 9.67 | 0 | 0 | 49 | 0.72 | -4.34 | 24947.17 | 9653.33 | 240823264.58
2484 | VINCULO H°A° MN 227 ESTRUCTURA DOBLE | PZA | SOPORTES | PP | 0 | 0 | 0 | 3 | 0 | 0 | 0 | 0 | 0 | 0 | 0 | 8677.75 | 0 | 0
6942 | AISLADOR SOPORTE 132 KV | PZA | AISLADOR | PP | 0 | 0 | 0 | 3 | 0 | 0 | 0 | 0 | 0 | 0 | 0 | 46718.66 | 0 | 0
6971 | AISLADOR ORGANICO HORQU 132 KV LONG.ESP. | PZA | AISLADOR | PP | 0 | 0 | 0 | 0 | 0 | 0.5 | 0 | 0 | 0 | 0 | 0 | 262.53 | 499.5 | 131133.74
6972 | TI 15 KV 200/5-5 CL 0.5S -5P10 INTERIOR | PZA | TRAFO MED | PP | 0 | 0 | 0 | 0 | 0 | 0.25 | 0 | 0 | 0 | 0 | 0 | 9099.46 | 249.75 | 2272590.14
6981 | TI 66 KV 200-400/5-5A CL 0,5/5P20 EXTER | PZA | TRAFO MED | PP | 0 | 12 | 0 | 0 | 0 | 0 | 0 | 0 | 3 | 0 | 0 | 835243.4 | 0 | 0
7002 | RELE BUCHHOLZ ANTISISMICO 3" | PZA | PROTECC. | PP | 0 | 0 | 0 | 0 | 0 | 0.08 | 0 | 0 | 1 | 0 | -12.5 | 81011 | 79.92 | 6474399.12
7532 | TERMÓMETRO ACEITE DIGITAL SONDA PT100 | PZA | PROTECC. | PP | 0 | 0 | 0 | 0 | 0 | 0 | 0 | 0 | 0 | 0 | 0 | 4250 | 0 | 0
7561 | CRUCETA SINTÉTICA MN110 SUSPENSIÓN | PZA | SOPORTES | PP | 0 | 0 | 0 | 17 | 0 | 0 | 0 | 0 | 0 | 0 | 0 | 908.3 | 0 | 0
7962 | GUANTE 1/2 PASEO AZUL HIDROFUGADO ABRIGO | PAA | SEGURIDAD | PP | 120 | 0 | 0 | 0 | 0 | 11.42 | 0 | 0 | 122 | 0 | -0.18 | 0.01 | 11408.58 | 114.09
8263 | LENTES DE SEGURIDAD OSCUROS | PZA | SEGURIDAD | PP | 0 | 0 | 0 | 0 | 0 | 28.17 | 0 | 0 | 0 | 0 | 0 | 4203.18 | 28141.83 | 118285177.02
8264 | LENTES DE SEGURIDAD TRANSPARENTES | PZA | SEGURIDAD | PP | 0 | 0 | 0 | 0 | 0 | 15.75 | 0 | 0 | 0 | 0 | 0 | 3967.6 | 15734.25 | 62427210.3
8265 | EQUIPO PARA LLUVIA | PZA | SEGURIDAD | PP | 0 | 0 | 26 | 0 | 0 | 2.5 | 0 | 0 | 0 | 0 | 10.4 | 6447.16 | 2497.5 | 16101782.1
7371 | CABLE 132 KV 1x 630 MM² ALUMINIO XLPE | M | CABLE TRA | PP | 0 | 0 | 0 | 762 | 0 | 0 | 0 | 0 | 0 | 0 | 0 | 0.01 | 0 | 0
3621 | RELE DE IMPEDANCIA 100/120 V CA | PZA | PROTECC. | PP | 0 | 8 | 0 | 0 | 0 | 0.25 | 0 | 0 | 1 | 0 | 28 | 633037.08 | 249.75 | 158101010.73
3622 | AUTOELEVADOR CAPACIDAD 2500 KG | PZA | MOVILIDAD | PP | 0 | 0 | 0 | 0 | 0 | 0 | 0 | 0 | 0 | 0 | 0 | 20400 | 0 | 0
3623 | AUTOELEVADOR CAPACIDAD 5000 KG | PZA | MOVILIDAD | PP | 0 | 0 | 0 | 0 | 0 | 0 | 0 | 0 | 0 | 0 | 0 | 41000 | 0 | 0
3351 | TRAILER P/GRUPO ELECTROGENO CABINADO | PZA | MOVILIDAD | PP | 0 | 0 | 0 | 0 | 0 | 0 | 0 | 0 | 0 | 0 | 0 | 10503 | 0 | 0
3362 | MANGUITO EMPALME.AL AC COMP. 50/8 MM2 | PZA | MORSETER. | PP | 0 | 0 | 0 | 74 | 0 | 1.08 | 0 | 0 | 0 | 68.52 | 68.52 | 11.57 | 1004.92 | 11626.92
4901 | KIT TESTEO DE PCB -CLOR - N - OIL 50 ppm | KIT | INSUMOS | PP | 0 | 0 | 0 | 0 | 0 | 0 | 0 | 0 | 0 | 0 | 0 | 40 | 0 | 0
4971 | AISLADOR ORGÁNICO A PERNO RÍGIDO - 33 KV | PZA | AISLADOR | PP | 21 | 0 | 0 | 0 | 0 | 0.5 | 0 | 0 | 6 | 0 | 30 | 184.71 | 499.5 | 92262.65
5051 | AISLADOR PORCELANA A PERNO RIGIDO 33 KV | PZA | AISLADOR | PP | 3 | 0 | 0 | 15 | 0 | 35.42 | 0 | 0 | 0 | 0.42 | 0.51 | 5323.96 | 35369.6 | 188306335.62
5112 | ESTRUCTURA H° A° LAT 132 KV - 3x26 R4500 | CTO | SOPORTES | PP | 0 | 0 | 0 | 0 | 0 | 0 | 0 | 0 | 0 | 0 | 0 | 13170.57 | 0 | 0
5115 | ESTRUCTURA H° A° LAT 132 KV - 3x27 R4500 | CTO | SOPORTES | PP | 0 | 0 | 0 | 0 | 0 | 0 | 0 | 0 | 0 | 0 | 0 | 14529.26 | 0 | 0
5121 | ANILLO PROT.CAD. DOBLE ORG.132KV INF-SUP | PZA | HERRAJES | PP | 0 | 24 | 0 | 7 | 0 | 0 | 0 | 0 | 24 | 0 | 0 | 711.77 | 0 | 0
5201 | ESTRUCTURA H° A° LAT 132 KV - 3x25R7800 | CTO | SOPORTES | PP | 0 | 0 | 0 | 0 | 0 | 0 | 0 | 0 | 0 | 0 | 0 | 17788.73 | 0 | 0
5212 | ESTRUCTURA H° A° LAT 132 KV - 2x25R8700 | CTO | SOPORTES | PP | 0 | 0 | 0 | 0 | 0 | 0 | 0 | 0 | 0 | 0 | 0 | 14285.82 | 0 | 0
5214 | COLUMNA H*A* 24,00 R 8100 PRET | PZA | SOPORTES | PP | 0 | 0 | 0 | 0 | 0 | 0 | 0 | 0 | 0 | 0 | 0 | 5341.76 | 0 | 0
5217 | JGO CRUCETA-VINCULO P/EST (1+1)2x24R5700 | CTO | SOPORTES | PP | 0 | 0 | 0 | 0 | 0 | 0 | 0 | 0 | 0 | 0 | 0 | 9795.67 | 0 | 0
5218 | ESTRUCTURA H° A° LAT 132 KV - 3x24R5700 | CTO | SOPORTES | PP | 0 | 0 | 0 | 0 | 0 | 0 | 0 | 0 | 0 | 0 | 0 | 13803.89 | 0 | 0
8492 | ARTEFACTO LAMPARA MERCURIO 400 W ASIMETR | PZA | ALUM.PUB. | PP | 0 | 0 | 0 | 0 | 0 | 0 | 0 | 0 | 0 | 0 | 0 | 553.15 | 0 | 0
7373 | TERMINAL EXTERIOR PORCEL 132 KV XLPE/PB | PZA | ACCES CAS | PP | 0 | 0 | 0 | 1 | 0 | 0 | 0 | 0 | 0 | 0 | 0 | 25931.04 | 0 | 0
7374 | CAJA PUESTA A TIERRA CS 132KV XLPE/PB/PE | CTO | ACCES CAS | PP | 0 | 0 | 0 | 0 | 0 | 0 | 0 | 0 | 0 | 0 | 0 | 0.01 | 0 | 0
7381 | UNION CU ESTAÑADO 10 MM2 CSBT | PZA | MORSETER. | PP | 0 | 0 | 0 | 0 | 0 | 0 | 0 | 0 | 0 | 0 | 0 | 5.35 | 0 | 0
7392 | TI 33 KV 200-400/5-5 A CL 0.5S-5P10EXTER | PZA | TRAFO MED | PP | 0 | 0 | 0 | 0 | 0 | 0 | 0 | 0 | 0 | 0 | 0 | 2598.58 | 0 | 0
7431 | VARILLAS PROTECCION CABLE 50 MM2 AL AL | PZA | HERRAJES | PP | 0 | 0 | 0 | 300 | 0 | 2.25 | 0 | 0 | 0 | 133.33 | 133.33 | 394.68 | 1947.75 | 768737.97
7441 | POSTE EUCALIPTO 12 M CREOSOTADO | PZA | SOPORTES | PP | 0 | 0 | 0 | 0 | 0 | 0 | 0 | 0 | 20 | 0 | 0 | 316 | 0 | 0
7451 | UNION TORNILLO CABEZA FUSIBLE 95-240 CS | PZA | MORSETER. | PP | 0 | 69 | 0 | 0 | 0 | 3.75 | 0 | 0 | 54 | 0 | 4 | 2974.01 | 3746.25 | 11141384.96
3432 | ESLINGA FIBRA SINTETICA 3 M PARA 2000 KG | PZA | HERRAMIE. | PP | 0 | 0 | 0 | 0 | 0 | 0.25 | 0 | 0 | 2 | 0 | -8 | 12947.56 | 249.75 | 3233653.11
3441 | SECCIONADOR TRIP INTEMPERIE 72.5 KV 3COL | PZA | PROTECC. | PP | 10 | 5 | 0 | 0 | 0 | 0 | 0 | 0 | 14 | 0 | 0 | 693594.69 | 0 | 0
3443 | DETECTOR BIPOLAR DE TENSIÓN HASTA 33 KV | PZA | SEGURIDAD | PP | 0 | 0 | 0 | 1 | 0 | 0.25 | 0 | 0 | 0 | 4 | 4 | 30027.07 | 248.75 | 7469233.66
3483 | CAJA HIERRO PARA EQUIPO MEDICION MN 129 | PZA | MED.NUEV. | PP | 0 | 0 | 0 | 0 | 0 | 0 | 0 | 0 | 0 | 0 | 0 | 224748 | 0 | 0
3593 | RELOJ ELECTRÓNICO Un=230-240 Icont.=16 A | PZA | MED.NUEV. | PP | 0 | 0 | 0 | 0 | 0 | 0 | 0 | 0 | 0 | 0 | 0 | 167.13 | 0 | 0
3612 | CAJA DE CARGA TRIFAS./MONOFAS. PORTATIL | PZA | INSTRUME. | PP | 0 | 0 | 0 | 0 | 0 | 0 | 0 | 0 | 0 | 0 | 0 | 5417 | 0 | 0
3633 | SOPORTE ANTENA RECONECTADOR BAJO LINEA | PZA | COMUNIC. | PP | 0 | 0 | 0 | 0 | 0 | 0 | 0 | 0 | 0 | 0 | 0 | 8.85 | 0 | 0
3659 | DESCARGADOR OZN ANTIV- 9 KV -10 KA DESL | PZA | PROTECC. | PP | 0 | 0 | 0 | 0 | 0 | 0 | 0 | 0 | 0 | 0 | 0 | 172.37 | 0 | 0
9385 | TRAFO TRIFAS.16 KVA 15KV +5% -10% NUEVO | PZA | TRAFO NUE | PP | 0 | 0 | 0 | 0 | 0 | 0 | 0 | 0 | 0 | 0 | 0 | 0.01 | 0 | 0
9386 | PILASTRA H°A° 1 CAJA ACOMETIDA AEREA | PZA | SOPORTES | PP | 0 | 0 | 0 | 0 | 0 | 0 | 0 | 0 | 0 | 0 | 0 | 1748 | 0 | 0
9387 | TI 15KV 1250-2500/5-5A Cl 0,5 S/5P EXT | PZA | TRAFO MED | PP | 0 | 0 | 0 | 0 | 0 | 0 | 0 | 0 | 0 | 0 | 0 | 769167 | 0 | 0
9388 | PILASTRA H°A° 2 CAJAS ACOMETIDA AEREA | PZA | SOPORTES | PP | 0 | 0 | 0 | 0 | 0 | 0 | 0 | 0 | 0 | 0 | 0 | 2316 | 0 | 0
9720 | CAMPERA LIVIANA PERSONAL TECNICO TALLE 5 | PZA | ROPA | PP | 25 | 0 | 0 | 0 | 0 | 0 | 0 | 0 | 0 | 0 | 0 | 2207.59 | 0 | 0
9721 | CAMPERA LIVIANA PERSONAL TECNICO TALLE 6 | PZA | ROPA | PP | 6 | 0 | 0 | 0 | 0 | 0.08 | 0 | 0 | 0 | 0 | 75 | 2622.66 | 79.92 | 209602.99
9722 | CAMISA PERSONAL TECNICO TALLE 38 | PZA | ROPA | PP | 170 | 0 | 0 | 0 | 0 | 28.42 | 0 | 0 | 0 | 0 | 5.98 | 4598.6 | 28391.58 | 130561519.79
9723 | CAMISA PERSONAL TECNICO TALLE 40 | PZA | ROPA | PP | 260 | 0 | 0 | 0 | 0 | 47.75 | 0 | 0 | 0 | 0 | 5.45 | 4811.07 | 47702.25 | 229498863.91
9724 | CAMISA PERSONAL TECNICO TALLE 42 | PZA | ROPA | PP | 230 | 0 | 0 | 0 | 0 | 48.58 | 0 | 0 | 0 | 0 | 4.73 | 4529.5 | 48531.42 | 219823066.89
9725 | CAMISA PERSONAL TECNICO TALLE 44 | PZA | ROPA | PP | 160 | 0 | 0 | 0 | 0 | 26.17 | 0 | 0 | 0 | 0 | 6.11 | 4322.71 | 26143.83 | 113012195.38
9726 | CAMISA PERSONAL TECNICO TALLE 46 | PZA | ROPA | PP | 160 | 0 | 0 | 0 | 0 | 11.42 | 0 | 0 | 0 | 0 | 14.01 | 4582.35 | 11408.58 | 52278106.56
9727 | CAMISA PERSONAL TECNICO TALLE 48 | PZA | ROPA | PP | 150 | 0 | 0 | 0 | 0 | 5.5 | 0 | 0 | 0 | 0 | 27.27 | 4734.13 | 5494.5 | 26011677.29
9728 | CAMISA PERSONAL TECNICO TALLE 50 | PZA | ROPA | PP | 40 | 0 | 0 | 0 | 0 | 4.75 | 0 | 0 | 0 | 0 | 8.42 | 3637.98 | 4745.25 | 17263124.6
9729 | CAMISA PERSONAL TÉCNICO TALLE 52 | PZA | ROPA | PP | 40 | 0 | 0 | 0 | 0 | 0.5 | 0 | 0 | 0 | 0 | 80 | 1851.32 | 499.5 | 924734.34
9730 | CAMISA PERSONAL TECNICO TALLE 54 | PZA | ROPA | PP | 10 | 0 | 0 | 0 | 0 | 0.33 | 0 | 0 | 0 | 0 | 30.3 | 3098.81 | 329.67 | 1021584.69
9731 | PANTALON PERSONAL TECNICO TALLE 38 | PZA | ROPA | PP | 90 | 0 | 0 | 0 | 0 | 5.08 | 0 | 0 | 0 | 0 | 17.72 | 4019.93 | 5074.92 | 20400823.16
1885 | FUSIBLE 15 KV 300 MVA-APR 16 A | PZA | PROTECC. | PP | 9 | 0 | 0 | 0 | 0 | 0.5 | 0 | 0 | 9 | 0 | 0 | 2139.7 | 499.5 | 1068780.15
863 | LAMPARA CUARZO IODO 2000 W 220 V | PZA | ALUM.PUB. | PP | 0 | 0 | 0 | 0 | 0 | 0 | 0 | 0 | 0 | 0 | 0 | 80.02 | 0 | 0
3226 | BANCOS DE CAPACITORES 15 KVAr | PZA | PROTECC. | PP | 0 | 0 | 0 | 0 | 0 | 0 | 0 | 0 | 0 | 0 | 0 | 260.4 | 0 | 0
3251 | COLUMNA H°A° 8,00 R 1200 PRET | PZA | SOPORTES | PP | 0 | 0 | 0 | 1 | 0 | 10.33 | 0 | 0 | 27 | 0.1 | -2.52 | 98702.95 | 10318.67 | 1018483169.08
3254 | VINCULO H°A° MN 225 ESTRUCTURA DOBLE | PZA | SOPORTES | PP | 0 | 0 | 1 | 11 | 0 | 3.58 | 0 | 0 | 26 | 3.07 | -3.91 | 46331.92 | 3565.42 | 165192754.21
3294 | AISLADOR TIPO LINE POST 15 KV P/COL H°A° | PZA | AISLADOR | PP | 0 | 0 | 0 | 0 | 0 | 0 | 0 | 0 | 0 | 0 | 0 | 16 | 0 | 0
9534 | PERNO MN 415 TIPO L 33KV MADERA | PZA | HERRAJES | PP | 0 | 83 | 0 | 0 | 0 | 3.5 | 0 | 0 | 43 | 0 | 11.43 | 2050.5 | 3496.5 | 7169573.25
9536 | NIVEL ACEITE MAGNETICO 140 MM SIN BOLSA | PZA | PROTECC. | PP | 0 | 0 | 0 | 0 | 0 | 0 | 0 | 0 | 0 | 0 | 0 | 11532.46 | 0 | 0
9542 | RACK ABIERTO 19" 30 UNIDADES PARA AMURAR | PZA | COMUNIC. | PP | 0 | 0 | 0 | 0 | 0 | 0 | 0 | 0 | 0 | 0 | 0 | 6027.93 | 0 | 0
9544 | TABLERO BT 4000A CON INTERRUPTORES EXT. | PZA | PROTECC. | PP | 0 | 0 | 0 | 0 | 0 | 0 | 0 | 0 | 0 | 0 | 0 | 4795722.86 | 0 | 0
9545 | SECCIONADOR TRIP. EXT.13,2 C/PAT 2 COL | PZA | PROTECC. | PP | 0 | 1 | 0 | 0 | 0 | 0 | 0 | 0 | 1 | 0 | 0 | 98520 | 0 | 0
9546 | SECCIONADOR TRIP. EXT.33 C/PAT 2 COL | PZA | PROTECC. | PP | 0 | 0 | 0 | 0 | 0 | 0 | 0 | 0 | 0 | 0 | 0 | 107550 | 0 | 0
9547 | TI+TV 300-600A 132/1,73-0,11/1,73KV EXT | PZA | TRAFO MED | PP | 0 | 0 | 0 | 0 | 0 | 0 | 0 | 0 | 0 | 0 | 0 | 219590 | 0 | 0
9548 | CELDA SEC MT 25KA INT - USO EN CD | PZA | PROTECC. | PP | 8 | 0 | 0 | 0 | 0 | 0 | 0 | 0 | 0 | 0 | 0 | 726660.58 | 0 | 0
9551 | SECCIONADOR TRIP EXT 132KV C/PAT 630A | PZA | PROTECC. | PP | 0 | 0 | 0 | 0 | 0 | 0 | 0 | 0 | 0 | 0 | 0 | 0.01 | 0 | 0
9732 | PANTALON PERSONAL TECNICO TALLE 40 | PZA | ROPA | PP | 110 | 0 | 0 | 0 | 0 | 11.17 | 0 | 0 | 0 | 0 | 9.85 | 6264.29 | 11158.83 | 69902147.18
9733 | PANTALON PERSONAL TECNICO TALLE 42 | PZA | ROPA | PP | 270 | 0 | 0 | 0 | 0 | 24.67 | 0 | 0 | 0 | 0 | 10.94 | 6407.12 | 24645.33 | 157905586.75
9734 | PANTALON PERSONAL TECNICO TALLE 44 | PZA | ROPA | PP | 300 | 0 | 0 | 0 | 0 | 42.75 | 0 | 0 | 0 | 0 | 7.02 | 6682.64 | 42707.25 | 285397177.14
9735 | PANTALON PERSONAL TECNICO TALLE 46 | PZA | ROPA | PP | 220 | 0 | 0 | 0 | 0 | 32.08 | 0 | 0 | 0 | 0 | 6.86 | 6783.19 | 32047.92 | 217387130.46
9736 | PANTALON PERSONAL TECNICO TALLE 48 | PZA | ROPA | PP | 100 | 0 | 0 | 0 | 0 | 18.75 | 0 | 0 | 0 | 0 | 5.33 | 6177.9 | 18731.25 | 115719789.38
9737 | PANTALON PERSONAL TECNICO TALLE 50 | PZA | ROPA | PP | 40 | 0 | 0 | 0 | 0 | 10.83 | 0 | 0 | 0 | 0 | 3.69 | 5265.26 | 10819.17 | 56965743.03
9738 | PANTALON PERSONAL TECNICO TALLE 52 | PZA | ROPA | PP | 35 | 0 | 0 | 0 | 0 | 13 | 0 | 0 | 0 | 0 | 2.69 | 5674.63 | 12987 | 73696419.81
9739 | PANTALON PERSONAL TECNICO TALLE 54 | PZA | ROPA | PP | 15 | 0 | 0 | 4 | 0 | 5.5 | 0 | 0 | 0 | 0.73 | 3.45 | 4739.23 | 5490.5 | 26020742.32
9740 | PANTALON PERSONAL TECNICO TALLE 56 | PZA | ROPA | PP | 15 | 0 | 0 | 0 | 0 | 2.33 | 0 | 0 | 0 | 0 | 6.44 | 5985.46 | 2327.67 | 13932175.68
9741 | PANTALON PERSONAL TECNICO TALLE 58 | PZA | ROPA | PP | 6 | 0 | 0 | 0 | 0 | 0.58 | 0 | 0 | 0 | 0 | 10.34 | 5691.35 | 579.42 | 3297682.02
9742 | PANTALON PERSONAL TECNICO TALLE 60 | PZA | ROPA | PP | 6 | 0 | 0 | 0 | 0 | 0.33 | 0 | 0 | 0 | 0 | 18.18 | 7020 | 329.67 | 2314283.4
9744 | PANTALON PERSONAL TECNICO TALLE 62 | PZA | ROPA | PP | 0 | 0 | 0 | 0 | 0 | 0.17 | 0 | 0 | 0 | 0 | 0 | 5831.24 | 169.83 | 990319.49
3314 | SECCIONADOR TIPO INTERIOR SIN BASE 15 KV | PZA | PROTECC. | PP | 0 | 0 | 0 | 0 | 0 | 0 | 0 | 0 | 0 | 0 | 0 | 1480.13 | 0 | 0
3320 | SECCIONADOR B/CARGA MONTAJE POSTE 400 A | PZA | PROTECC. | PP | 6 | 0 | 0 | 0 | 0 | 0 | 0 | 0 | 0 | 0 | 0 | 1960 | 0 | 0
3324 | CARTEL "PROHIBIDO PASAR" | PZA | SEGURIDAD | PP | 0 | 0 | 0 | 0 | 0 | 0 | 0 | 0 | 0 | 0 | 0 | 7.35 | 0 | 0
9232 | CABLE PATCH CORD C5 1,20 M | M | COMUNIC. | PP | 0 | 0 | 0 | 0 | 0 | 0 | 0 | 0 | 0 | 0 | 0 | 31.12 | 0 | 0
9151 | PROLONGACION OREJA-OREJA A 90° 66-132 KV | PZA | HERRAJES | PP | 15 | 7 | 0 | 0 | 0 | 0.5 | 0 | 0 | 19 | 0 | 6 | 546.56 | 499.5 | 273006.72
9153 | PROLONGACIÓN H°G° RECTA HORQ-OREJA 500MM | PZA | HERRAJES | PP | 0 | 0 | 0 | 2 | 0 | 0 | 0 | 0 | 0 | 0 | 0 | 63.82 | 0 | 0
9152 | OJAL - ORBITA A 90° PARA 66-132 KV | PZA | HERRAJES | PP | 15 | 0 | 0 | 0 | 0 | 1 | 0 | 0 | 12 | 0 | 3 | 687.29 | 999 | 686602.71
9154 | TILLA CON OREJA 66-132 KV | PZA | HERRAJES | PP | 0 | 0 | 0 | 5 | 0 | 0 | 0 | 0 | 0 | 0 | 0 | 68.38 | 0 | 0
9155 | BALANCIN CADENA DOBLE 66-132 KV | PZA | HERRAJES | PP | 12 | 0 | 0 | 0 | 0 | 1 | 0 | 0 | 6 | 0 | 6 | 3062.51 | 999 | 3059447.49
9156 | MORSA RETENCION CONDUCTOR 300/50 | PZA | MORSETER. | PP | 0 | 0 | 0 | 0 | 0 | 0 | 0 | 0 | 0 | 0 | 0 | 5118.51 | 0 | 0
9157 | GRAMPA BIFILAR P/CONDUCTOR 300/50 | PZA | MORSETER. | PP | 0 | 0 | 0 | 0 | 0 | 0 | 0 | 0 | 0 | 0 | 0 | 3817.03 | 0 | 0
9158 | SECCIONADOR TRIPOLAR PAT 132 KV - 25 KA | PZA | PROTECC. | PP | 0 | 0 | 0 | 0 | 0 | 0 | 0 | 0 | 0 | 0 | 0 | 41231.97 | 0 | 0
9159 | INTERRUPTOR SECCIONABLE 132 KV | PZA | PROTECC. | PP | 1 | 0 | 0 | 0 | 0 | 0 | 0 | 0 | 0 | 0 | 0 | 538994.96 | 0 | 0
9160 | VARILLAS PROTECCION CABLE 240/40MM2AL/AC | PZA | HERRAJES | PP | 0 | 0 | 0 | 0 | 0 | 0 | 0 | 0 | 0 | 0 | 0 | 5506.88 | 0 | 0
9161 | MANGUITO EMPALME CABLE AL-AC 240/40 MM2 | PZA | MORSETER. | PP | 0 | 0 | 0 | 5 | 0 | 0.42 | 0 | 0 | 0 | 11.9 | 11.9 | 144.11 | 414.58 | 59745.12
9552 | SECCIONADOR TRIP EXT 132KV C/PAT 800A | PZA | PROTECC. | PP | 1 | 0 | 0 | 0 | 0 | 0 | 0 | 0 | 1 | 0 | 0 | 415085.66 | 0 | 0
9553 | COLUMNA H°A° 11,00 R 1500 PRET | PZA | SOPORTES | PP | 0 | 0 | 0 | 0 | 0 | 0 | 0 | 0 | 0 | 0 | 0 | 108640 | 0 | 0
9559 | MENSULA PARA SECCIONADOR H°A° MN 141 | PZA | SOPORTES | PP | 0 | 0 | 0 | 13 | 0 | 0.33 | 0 | 0 | 21 | 39.39 | -24.24 | 41669.81 | 316.67 | 13195578.73
9562 | ESTRUCTURA HºAº 15KV LAT 2X14R1800 RET | CTO | SOPORTES | PP | 0 | 0 | 0 | 0 | 0 | 0 | 0 | 0 | 0 | 0 | 0 | 46240 | 0 | 0
9570 | MENSULA DOBLE PERNO H°A° MN 143 | PZA | SOPORTES | PP | 0 | 0 | 11 | 6 | 0 | 0.5 | 0 | 0 | 17 | 12 | 0 | 40919.73 | 493.5 | 20193886.76
9745 | CHALECO PERSONAL TECNICO TALLE 1 | PZA | ROPA | PP | 245 | 0 | 0 | 0 | 0 | 0.83 | 0 | 0 | 0 | 0 | 295.18 | 9600 | 829.17 | 7960032
9746 | CHALECO PERSONAL TECNICO TALLE 2 | PZA | ROPA | PP | 190 | 0 | 0 | 0 | 0 | 2.25 | 0 | 0 | 0 | 0 | 84.44 | 8402.01 | 2247.75 | 18885617.98
9747 | CHALECO PERSONAL TECNICO TALLE 3 | PZA | ROPA | PP | 180 | 0 | 0 | 0 | 0 | 2.67 | 0 | 0 | 0 | 0 | 67.42 | 3236.18 | 2667.33 | 8631960
9748 | CHALECO PERSONAL TECNICO TALLE 4 | PZA | ROPA | PP | 50 | 0 | 0 | 0 | 0 | 0.42 | 0 | 0 | 0 | 0 | 119.05 | 1711.85 | 419.58 | 718258.02
9749 | CHALECO PERSONAL TECNICO TALLE 5 | PZA | ROPA | PP | 15 | 0 | 0 | 0 | 0 | 0 | 0 | 0 | 0 | 0 | 0 | 1527.54 | 0 | 0
9750 | CHALECO PERSONAL TECNICO TALLE 6 | PZA | ROPA | PP | 5 | 0 | 0 | 0 | 0 | 0.08 | 0 | 0 | 0 | 0 | 62.5 | 1424.81 | 79.92 | 113870.82
9751 | CAMPERA INVIERNO PERSONAL TEC. TALLE 1 | PZA | ROPA | PP | 0 | 0 | 0 | 0 | 0 | 1 | 0 | 0 | 0 | 0 | 0 | 19355.74 | 999 | 19336384.26
9752 | CAMPERA INVIERNO PERSONAL TEC. TALLE 2 | PZA | ROPA | PP | 0 | 0 | 0 | 0 | 0 | 1.42 | 0 | 0 | 1 | 0 | -0.7 | 16746.67 | 1418.58 | 23756491.13
9753 | CAMPERA INVIERNO PERSONAL TEC. TALLE 3 | PZA | ROPA | PP | 0 | 0 | 0 | 0 | 0 | 0.33 | 0 | 0 | 0 | 0 | 0 | 6201.75 | 329.67 | 2044530.92
9754 | CAMPERA INVIERNO PERSONAL TEC. TALLE 4 | PZA | ROPA | PP | 0 | 0 | 0 | 0 | 0 | 0.08 | 0 | 0 | 0 | 0 | 0 | 4087.47 | 79.92 | 326670.6
9755 | CAMPERA INVIERNO PERSONAL TEC. TALLE 5 | PZA | ROPA | PP | 0 | 0 | 0 | 0 | 0 | 0.08 | 0 | 0 | 0 | 0 | 0 | 3219.2 | 79.92 | 257278.46
9756 | CAMPERA INVIERNO PERSONAL TEC. TALLE 6 | PZA | ROPA | PP | 0 | 0 | 0 | 0 | 0 | 0.08 | 0 | 0 | 0 | 0 | 0 | 2948.76 | 79.92 | 235664.9
9238 | SONDA PT 100 | PZA | PROTECC. | PP | 0 | 0 | 0 | 0 | 0 | 0 | 0 | 0 | 0 | 0 | 0 | 11761.2 | 0 | 0
9032 | SECCIONADOR FUSIB. UNIP.100 A MT CORTAC. | PZA | PROTECC. | PP | 0 | 0 | 0 | 198 | 0 | 0 | 0 | 0 | 0 | 0 | 0 | 412.58 | 0 | 0
9162 | BALANCIN 130 MM MN 393 DOBLE EN V 132 KV | PZA | HERRAJES | PP | 0 | 0 | 0 | 8 | 0 | 0 | 0 | 0 | 0 | 0 | 0 | 42.96 | 0 | 0
6281 | RACK DE COMUNICACION 40 UNIDADES | CTO | COMUNIC. | PP | 0 | 0 | 0 | 0 | 0 | 0.08 | 0 | 0 | 0 | 0 | 0 | 167392.92 | 79.92 | 13378042.17
9575 | TRAFO TRIF.ELEV.2000KVA-0,4/13,2KV NUEVO | PZA | TRAFO NUE | PP | 0 | 0 | 0 | 0 | 0 | 0 | 0 | 0 | 0 | 0 | 0 | 392700 | 0 | 0
9581 | TRAFO TRIFÁSICO 1250 KVA NUEVO INT. SECO | PZA | TRAFO NUE | PP | 0 | 0 | 0 | 1 | 0 | 0 | 0 | 0 | 0 | 0 | 0 | 1102978.8 | 0 | 0
9584 | CABLE SUBTERRANEO AL 1X185 MM2 19/33KV | M | CABLE DIS | PP | 29465 | 0 | 0 | 2473 | 0 | 3750 | 0 | 0 | 166 | 0.66 | 8.47 | 4257.91 | 3743778.75 | 15940672977.41
9588 | CABLE PROTEGIDO AL-AL 1 X 120 MM2 33 KV | M | CABLE DIS | PP | 0 | 0 | 0 | 0 | 0 | 0 | 0 | 0 | 0 | 0 | 0 | 6072.5 | 0 | 0
9594 | ESTRUCTURA H° A° LAT 15 KV T 2X15R1500 | CTO | SOPORTES | PP | 0 | 0 | 0 | 0 | 0 | 0 | 0 | 0 | 0 | 0 | 0 | 63800 | 0 | 0
9595 | MENSULA PARA 6 SECCIONADORES BT MN120 | CTO | MORSETER. | PP | 4 | 0 | 0 | 1 | 0 | 0.58 | 0 | 0 | 3 | 1.72 | 3.45 | 6909.11 | 578.42 | 3996367.41
9611 | MEDIDOR TRIF ELECT INTELIGENTE IND-PLC | PZA | MED.NUEV. | PP | 0 | 0 | 0 | 3 | 0 | 0.25 | 0 | 0 | 0 | 12 | 12 | 12337.61 | 246.75 | 3044305.27
9612 | MEDIDOR TRIF ELECT INTELIGENTE DIR-PLC | PZA | MED.NUEV. | PP | 0 | 0 | 0 | 15 | 0 | 0 | 0 | 0 | 0 | 0 | 0 | 31469.22 | 0 | 0
9613 | MEDIDOR MONOF ELECT INTEL PLC DIRECTO | PZA | MED.NUEV. | PP | 0 | 0 | 0 | 80 | 0 | 0 | 0 | 0 | 0 | 0 | 0 | 12765.86 | 0 | 0
9614 | TERMINAL RECTO CELDA B CABLE 1X50 MM2 AL | CTO | ACCES CAS | PP | 0 | 0 | 0 | 4 | 0 | 0 | 0 | 0 | 4 | 0 | 0 | 114116.78 | 0 | 0
9757 | BOTIN DIELECTRICO TALLE 37 | PAA | ROPA | PP | 0 | 0 | 0 | 0 | 0 | 0.17 | 0 | 0 | 0 | 0 | 0 | 10142.13 | 169.83 | 1722437.94
9758 | BOTIN DIELECTRICO TALLE 38 | PAA | ROPA | PP | 0 | 0 | 0 | 0 | 0 | 0.83 | 0 | 0 | 0 | 0 | 0 | 9646.33 | 829.17 | 7998447.45
9759 | BOTIN DIELECTRICO TALLE 39 | PAA | ROPA | PP | 0 | 0 | 0 | 0 | 0 | 1.42 | 0 | 0 | 0 | 0 | 0 | 11224.4 | 1418.58 | 15922709.35
9760 | BOTIN DIELECTRICO TALLE 40 | PAA | ROPA | PP | 0 | 3 | 0 | 0 | 0 | 4.92 | 0 | 0 | 0 | 0 | 0.61 | 10111.22 | 4915.08 | 49697455.2
9761 | BOTIN DIELECTRICO TALLE 41 | PAA | ROPA | PP | 0 | 0 | 0 | 0 | 0 | 8.67 | 0 | 0 | 0 | 0 | 0 | 10063.33 | 8661.33 | 87161822.03
9762 | BOTIN DIELECTRICO TALLE 42 | PAA | ROPA | PP | 0 | 10 | 0 | 0 | 0 | 12.5 | 0 | 0 | 0 | 0 | 0.8 | 10665.73 | 12487.5 | 133188303.38
9763 | BOTIN DIELECTRICO TALLE 43 | PAA | ROPA | PP | 0 | 0 | 0 | 0 | 0 | 8.25 | 0 | 0 | 0 | 0 | 0 | 11095.62 | 8241.75 | 91447326.14
9764 | BOTIN DIELECTRICO TALLE 44 | PAA | ROPA | PP | 0 | 0 | 0 | 0 | 0 | 3.75 | 0 | 0 | 0 | 0 | 0 | 10187.79 | 3746.25 | 38166008.29
9765 | BOTIN DIELECTRICO TALLE 45 | PAA | ROPA | PP | 0 | 0 | 0 | 0 | 0 | 2.5 | 0 | 0 | 0 | 0 | 0 | 11098.29 | 2497.5 | 27717979.28
9766 | BOTIN DIELECTRICO TALLE 46 | PAA | ROPA | PP | 0 | 0 | 0 | 0 | 0 | 0.42 | 0 | 0 | 0 | 0 | 0 | 9930.96 | 419.58 | 4166832.2
9767 | BOTIN DIELECTRICO TALLE 47 | PAA | ROPA | PP | 0 | 0 | 0 | 0 | 0 | 0.25 | 0 | 0 | 0 | 0 | 0 | 11557.31 | 249.75 | 2886438.17
9768 | BOTIN DIELECTRICO TALLE 48 | PAA | ROPA | PP | 0 | 0 | 0 | 0 | 0 | 0.08 | 0 | 0 | 0 | 0 | 0 | 7352.87 | 79.92 | 587641.37
8852 | KIT REPUESTOS P/ INTERR. COMBINADO 132KV | UN | PROTECC. | PP | 0 | 0 | 0 | 0 | 0 | 0 | 0 | 0 | 0 | 0 | 0 | 62039.97 | 0 | 0
8901 | CRUCETA H°A° MN 334 SECCIONADORES 33 KV | PZA | SOPORTES | PP | 0 | 0 | 0 | 9 | 0 | 1.33 | 0 | 0 | 4 | 6.77 | 3.76 | 28710.12 | 1319.67 | 37887884.06
8941 | FLEJE ACERO INOXIDABLE DE 1/2" - 0,8 MM | PZA | HERRAJES | PP | 0 | 0 | 0 | 0 | 0 | 2.92 | 0 | 0 | 0 | 0 | 0 | 2034.77 | 2917.08 | 5935586.87
8942 | HEBILLA AC.INOX. P/FLEJE 1/2"-CAJA X100 | PZA | HERRAJES | PP | 0 | 0 | 0 | 2 | 0 | 0.92 | 0 | 0 | 0 | 2.17 | 2.17 | 9492 | 917.08 | 8704923.36
8812 | FILTRO MOTOR JOHN DEERE TAL AIRE SECUND. | PZA | INSUMOS | PP | 0 | 0 | 0 | 0 | 0 | 0 | 0 | 0 | 0 | 0 | 0 | 0.01 | 0 | 0
8813 | FILTRO MOTOR VOLVO TAD 1241 GE AGUA | PZA | INSUMOS | PP | 0 | 0 | 0 | 0 | 0 | 0 | 0 | 0 | 0 | 0 | 0 | 0.01 | 0 | 0
8814 | PRE FILTRO GENÉRICO GAS OIL | PZA | INSUMOS | PP | 0 | 0 | 0 | 0 | 0 | 0 | 0 | 0 | 0 | 0 | 0 | 0.01 | 0 | 0
8821 | ESTRUCTURA H°A° LAT 66KV SUSP. 23 R3300 | CTO | SOPORTES | PP | 0 | 0 | 0 | 0 | 0 | 0 | 0 | 0 | 0 | 0 | 0 | 38920 | 0 | 0
8822 | ESTRUCTURA H°A° LAT 66KV SUSP. 21 R3300 | CTO | SOPORTES | PP | 0 | 0 | 0 | 0 | 0 | 0 | 0 | 0 | 0 | 0 | 0 | 24900 | 0 | 0
9163 | MORSA SUSPENSION CABLE 240/40 AL/AC- S/V | PZA | MORSETER. | PP | 33 | 0 | 0 | 0 | 0 | 0.25 | 0 | 0 | 23 | 0 | 40 | 3643.28 | 249.75 | 909909.18
9164 | AISLADOR PORCELANA MN 12 ROTULA | PZA | AISLADOR | PP | 30 | 0 | 0 | 0 | 0 | 2.5 | 0 | 0 | 30 | 0 | 0 | 2577.11 | 2497.5 | 6436332.23
9615 | TERMINAL ACOD CELDA B CABLE 1X50 MM2 AL | CTO | ACCES CAS | PP | 0 | 0 | 0 | 0 | 0 | 0 | 0 | 0 | 0 | 0 | 0 | 8430 | 0 | 0
9616 | CONCENTRADOR REDES MEDIDORES INTELIGENT | PZA | MED.NUEV. | PP | 0 | 0 | 0 | 0 | 0 | 0 | 0 | 0 | 0 | 0 | 0 | 51336.92 | 0 | 0
9617 | BASE PORTAFUSIBLE TIPO NH USO EXCLUSIVO | PZA | PROTECC. | PP | 0 | 0 | 0 | 0 | 0 | 0 | 0 | 0 | 0 | 0 | 0 | 0.01 | 0 | 0
9624 | INTERRUPT. MT 13,2KV CON CARRO EXTRAIBLE | PZA | PROTECC. | PP | 1 | 0 | 0 | 0 | 0 | 0 | 0 | 0 | 0 | 0 | 0 | 274011.26 | 0 | 0
9631 | DISYUNTOR DIFERENCIAL 4X63A-30MA-380V | PZA | PROTECC. | PP | 0 | 0 | 0 | 0 | 0 | 0 | 0 | 0 | 0 | 0 | 0 | 474.98 | 0 | 0
9636 | TRAFO NEUTRO ARTIFICIAL 20000KVA 34,5KV | PZA | TRAFO POT | PP | 1 | 0 | 0 | 0 | 0 | 0 | 0 | 0 | 0 | 0 | 0 | 783497 | 0 | 0
9637 | CONECTOR JABALINA/CABLE 16,2MM/70-120MM2 | PZA | HERRAJES | PP | 22 | 0 | 0 | 17 | 0 | 0.08 | 0 | 0 | 30 | 212.5 | 112.5 | 501.79 | 62.92 | 31572.63
9638 | CONECTOR PAT CABLE-CABLE (95 MM2-95 MM2) | PZA | HERRAJES | PP | 0 | 0 | 0 | 0 | 0 | 0 | 0 | 0 | 0 | 0 | 0 | 48.34 | 0 | 0
9639 | JABALINA CILINDRICA AC-CU 16,2/3000 MM | PZA | HERRAJES | PP | 0 | 0 | 0 | 2 | 0 | 0 | 0 | 0 | 0 | 0 | 0 | 711.58 | 0 | 0
9769 | ZAPATO DIELECTRICO TALLE 37 | PAA | ROPA | PP | 0 | 0 | 0 | 0 | 0 | 0.17 | 0 | 0 | 0 | 0 | 0 | 12265.51 | 169.83 | 2083051.56
9770 | ZAPATO DIELECTRICO TALLE 38 | PAA | ROPA | PP | 0 | 0 | 0 | 0 | 0 | 0.58 | 0 | 0 | 0 | 0 | 0 | 12854.78 | 579.42 | 7448316.63
9771 | ZAPATO DIELECTRICO TALLE 39 | PAA | ROPA | PP | 0 | 0 | 0 | 0 | 0 | 1.67 | 0 | 0 | 0 | 0 | 0 | 13794.93 | 1668.33 | 23014495.57
9772 | ZAPATO DIELECTRICO TALLE 40 | PAA | ROPA | PP | 0 | 0 | 0 | 0 | 0 | 5 | 0 | 0 | 0 | 0 | 0 | 11476.18 | 4995 | 57323519.1
9773 | ZAPATO DIELECTRICO TALLE 41 | PAA | ROPA | PP | 0 | 4 | 0 | 0 | 0 | 7.83 | 0 | 0 | 0 | 0 | 0.51 | 10549.29 | 7822.17 | 82518339.76
9774 | ZAPATO DIELECTRICO TALLE 42 | PAA | ROPA | PP | 0 | 2 | 0 | 0 | 0 | 13.42 | 0 | 0 | 0 | 0 | 0.15 | 12501.3 | 13406.58 | 167599678.55
9775 | ZAPATO DIELECTRICO TALLE 43 | PAA | ROPA | PP | 0 | 0 | 0 | 0 | 0 | 8.67 | 0 | 0 | 0 | 0 | 0 | 11546.33 | 8661.33 | 100006574.42
9782 | TERMINAL CU ESTAÑADO 185 MM2 | PZA | MORSETER. | PP | 0 | 0 | 0 | 0 | 0 | 0 | 0 | 0 | 0 | 0 | 0 | 0.01 | 0 | 0
9794 | BORCEGUI DIELECTRICO TALLE 47 | PAA | ROPA | PP | 0 | 0 | 0 | 0 | 0 | 0 | 0 | 0 | 0 | 0 | 0 | 0.01 | 0 | 0
9795 | BORCEGUI DIELECTRICO TALLE 48 | PAA | ROPA | PP | 0 | 0 | 0 | 0 | 0 | 0 | 0 | 0 | 0 | 0 | 0 | 0.01 | 0 | 0
9798 | CAMISA PERSONAL TECNICO TALLE 56 | PZA | ROPA | PP | 22 | 0 | 0 | 0 | 0 | 0.33 | 0 | 0 | 0 | 0 | 66.67 | 3905.24 | 329.67 | 1287440.47
9799 | CAMISA PERSONAL TECNICO TALLE 58 | PZA | ROPA | PP | 0 | 0 | 0 | 0 | 0 | 0 | 0 | 0 | 0 | 0 | 0 | 0.01 | 0 | 0
8823 | ESTRUCTURA H°A° LAT 66KV SUSP 19,5 R3300 | CTO | SOPORTES | PP | 1 | 0 | 0 | 0 | 0 | 0 | 0 | 0 | 0 | 0 | 0 | 34320 | 0 | 0
8861 | REVAMPING INTERRUPTOR 13,2 KV | CTO | PROTECC. | PP | 0 | 18 | 0 | 0 | 0 | 0 | 0 | 0 | 0 | 0 | 0 | 49144.69 | 0 | 0
3489 | KIT IMPERMEABILIZACION EMPALME CABLE COA | PZA | COMUNIC. | PP | 10 | 0 | 0 | 0 | 0 | 4.5 | 0 | 0 | 1 | 0 | 2 | 2819.29 | 4495.5 | 12674118.2
3492 | CONECTOR 1/2" PARA CABLE COAXIL | PZA | COMUNIC. | PP | 0 | 0 | 0 | 0 | 0 | 0.08 | 0 | 0 | 0 | 0 | 0 | 9087.82 | 79.92 | 726298.57
9021 | FILTRO MOTOR JOHN DEERE ACEITE RE59754 | PZA | INSUMOS | PP | 0 | 3 | 0 | 0 | 0 | 0 | 0 | 0 | 0 | 0 | 0 | 0.01 | 0 | 0
9022 | FILTRO MOTOR JOHN DEERE GAS OIL RE62418 | PZA | INSUMOS | PP | 0 | 0 | 0 | 0 | 0 | 0 | 0 | 0 | 0 | 0 | 0 | 0.01 | 0 | 0
9023 | FILTRO MOTOR MANN AIRE C20235/2 | PZA | INSUMOS | PP | 0 | 0 | 0 | 0 | 0 | 0 | 0 | 0 | 0 | 0 | 0 | 0.01 | 0 | 0
9024 | FILTRO MOTOR MANN AIRE CF1000 | PZA | INSUMOS | PP | 0 | 0 | 0 | 0 | 0 | 0 | 0 | 0 | 0 | 0 | 0 | 0.01 | 0 | 0
9252 | ESTRUCTURA H° A° LAT 132 KV - 2X24 R6900 | CTO | SOPORTES | PP | 0 | 0 | 0 | 0 | 0 | 0 | 0 | 0 | 0 | 0 | 0 | 79500 | 0 | 0
9640 | ESTRUCTURA H°A° LAMT TERMINAL 2X13 R3900 | CTO | SOPORTES | PP | 0 | 0 | 0 | 0 | 0 | 0 | 0 | 0 | 0 | 0 | 0 | 116100 | 0 | 0
9641 | ESTRUCTURA H°A° LAMT ANGULAR 2X15 R3900 | CTO | SOPORTES | PP | 0 | 0 | 0 | 0 | 0 | 0 | 0 | 0 | 0 | 0 | 0 | 127980 | 0 | 0
9651 | CONECTOR CUÑA BIMETALICO P/LINEAS AEREAS | PZA | MORSETER. | PP | 0 | 0 | 0 | 0 | 0 | 7.67 | 0 | 0 | 0 | 0 | 0 | 599.21 | 7662.33 | 4591344.76
9654 | POSTE DE PRFV - 11 M 1200 DAN - F5% | PZA | SOPORTES | PP | 0 | 0 | 0 | 0 | 0 | 0 | 0 | 0 | 0 | 0 | 0 | 0.01 | 0 | 0
9659 | TI 500V 500/5A CL 0.5S TOROIDAL EXT | PZA | TRAFO MED | PP | 0 | 0 | 0 | 27 | 0 | 0.5 | 0 | 0 | 0 | 54 | 54 | 8130.52 | 472.5 | 3841670.7
9660 | TI 500V 300/5A CL 0.5S TOROIDAL EXT | PZA | TRAFO MED | PP | 0 | 0 | 0 | 52 | 0 | 2.5 | 0 | 0 | 9 | 20.8 | 17.2 | 49528.95 | 2445.5 | 121123047.23
9661 | ESTRUCTURA H°A° LAMT ANGULAR 2X14 R1500 | CTO | SOPORTES | PP | 7 | 0 | 0 | 0 | 0 | 0 | 0 | 0 | 0 | 0 | 0 | 0.01 | 0 | 0
9666 | COLUMNA H°A° 13,50 R 1200 PRET COMPACTA | PZA | SOPORTES | PP | 0 | 0 | 0 | 0 | 0 | 0 | 0 | 0 | 0 | 0 | 0 | 18558 | 0 | 0
9667 | COLUMNA H°A° 13,50 R 1500 PRET COMPACTA | PZA | SOPORTES | PP | 0 | 0 | 0 | 0 | 0 | 0 | 0 | 0 | 0 | 0 | 0 | 20400 | 0 | 0
9668 | POSTE DE PRFV - 7,5 M 300 DAN - F10% | PZA | SOPORTES | PP | 0 | 0 | 0 | 0 | 0 | 0 | 0 | 0 | 0 | 0 | 0 | 0.01 | 0 | 0
9669 | POSTE DE PRFV - 7,5 M 300 DAN - F5% | PZA | SOPORTES | PP | 0 | 0 | 0 | 0 | 0 | 0 | 0 | 0 | 0 | 0 | 0 | 0.01 | 0 | 0
9776 | ZAPATO DIELECTRICO TALLE 44 | PAA | ROPA | PP | 0 | 22 | 0 | 0 | 0 | 3.75 | 0 | 0 | 0 | 0 | 5.87 | 10867.2 | 3746.25 | 40711248
9777 | ZAPATO DIELECTRICO TALLE 45 | PAA | ROPA | PP | 0 | 0 | 0 | 0 | 0 | 2.58 | 0 | 0 | 0 | 0 | 0 | 12796.61 | 2577.42 | 32982238.55
9778 | ZAPATO DIELECTRICO TALLE 46 | PAA | ROPA | PP | 0 | 0 | 0 | 0 | 0 | 0.5 | 0 | 0 | 0 | 0 | 0 | 10748.82 | 499.5 | 5369035.59
9779 | ZAPATO DIELECTRICO TALLE 47 | PAA | ROPA | PP | 0 | 0 | 0 | 0 | 0 | 0.17 | 0 | 0 | 0 | 0 | 0 | 9200.02 | 169.83 | 1562439.4
9780 | ZAPATO DIELECTRICO TALLE 48 | PAA | ROPA | PP | 0 | 0 | 0 | 0 | 0 | 0.08 | 0 | 0 | 0 | 0 | 0 | 7887.09 | 79.92 | 630336.23
9783 | FUSIBLE NH 36 A 500V DIN 00 | PZA | PROTECC. | PP | 9 | 0 | 0 | 0 | 0 | 0 | 0 | 0 | 9 | 0 | 0 | 0.01 | 0 | 0
9784 | BORCEGUI DIELECTRICO TALLE 37 | PAA | ROPA | PP | 0 | 0 | 0 | 0 | 0 | 0 | 0 | 0 | 0 | 0 | 0 | 0.01 | 0 | 0
9785 | BORCEGUI DIELECTRICO TALLE 38 | PAA | ROPA | PP | 0 | 0 | 0 | 0 | 0 | 0 | 0 | 0 | 0 | 0 | 0 | 0.01 | 0 | 0
9786 | BOTIN DIELECTRICO ANTI TORSION TALLE 39 | PAA | ROPA | PP | 0 | 0 | 0 | 0 | 0 | 0 | 0 | 0 | 0 | 0 | 0 | 1036.13 | 0 | 0
9787 | BOTIN DIELECTRICO ANTI TORSION TALLE 40 | PAA | ROPA | PP | 3 | 0 | 0 | 0 | 0 | 0 | 0 | 0 | 3 | 0 | 0 | 1036.13 | 0 | 0
9788 | BOTIN DIELECTRICO ANTI TORSION TALLE 41 | PAA | ROPA | PP | 2 | 0 | 0 | 0 | 0 | 0 | 0 | 0 | 2 | 0 | 0 | 1036.13 | 0 | 0
9789 | BOTIN DIELECTRICO ANTI TORSION TALLE 42 | PAA | ROPA | PP | 11 | 0 | 0 | 0 | 0 | 0 | 0 | 0 | 11 | 0 | 0 | 1036.13 | 0 | 0
3419 | FUSIBLE A EXPULSION MT 40A T | PZA | PROTECC. | PP | 0 | 0 | 0 | 2 | 0 | 2.42 | 0 | 0 | 0 | 0.83 | 0.83 | 78.32 | 2415.58 | 189188.23
8883 | TI 15 KV 400-800/ 5 0,5s INTERIOR | PZA | TRAFO MED | PP | 0 | 0 | 0 | 0 | 0 | 0 | 0 | 0 | 0 | 0 | 0 | 1529.95 | 0 | 0
9101 | AISLADOR BUSHING 66 / 325 KV 800 A | PZA | AISLADOR | PP | 0 | 0 | 0 | 3 | 0 | 0 | 0 | 0 | 0 | 0 | 0 | 981915.23 | 0 | 0
9102 | AISLADOR BUSHING 132 / 550 KV 800 A | PZA | AISLADOR | PP | 0 | 0 | 0 | 0 | 0 | 0.25 | 0 | 0 | 0 | 0 | 0 | 734625.65 | 249.75 | 183472756.09
9103 | AISLADOR BUSHING 132 / 650 KV 1250 A | PZA | AISLADOR | PP | 0 | 0 | 0 | 0 | 0 | 0.25 | 0 | 0 | 0 | 0 | 0 | 302110.5 | 249.75 | 75452097.38
9106 | VARILLAS PROTECCION CABLE 95 MM2 AL AL | PZA | HERRAJES | PP | 0 | 6 | 0 | 0 | 0 | 0 | 0 | 0 | 6 | 0 | 0 | 4912.28 | 0 | 0
9108 | ESTRUCT. H°A° 21R3900 SUSPEN DOBLE TERNA | CTO | SOPORTES | PP | 0 | 0 | 0 | 0 | 0 | 0.08 | 0 | 0 | 0 | 0 | 0 | 707250 | 79.92 | 56523420
9254 | TRAFO TRIFASICO 16 KVA 33/0,4 KV NUEVO | PZA | TRAFO NUE | PP | 0 | 0 | 0 | 1 | 0 | 0.08 | 0 | 0 | 0 | 12.5 | 12.5 | 25469.63 | 78.92 | 2010063.2
9255 | TRAFO TRIFASICO 315 KVA 33/0,4 KV NUEVO | PZA | TRAFO NUE | PP | 0 | 0 | 0 | 1 | 0 | 0 | 0 | 0 | 0 | 0 | 0 | 62195.43 | 0 | 0
9256 | ESLINGA DE ACERO 1,5 M LARGO 6MM DIAM | PZA | HERRAMIE. | PP | 0 | 0 | 0 | 0 | 0 | 0 | 0 | 0 | 0 | 0 | 0 | 1814.91 | 0 | 0
9257 | GRILLETE TIPO ANCLA PERNO ROSCADO 3/8" | PZA | HERRAMIE. | PP | 0 | 0 | 0 | 0 | 0 | 0.17 | 0 | 0 | 0 | 0 | 0 | 1569.17 | 169.83 | 266492.14
9261 | CAÑO POLIETILENO PE 110 MM DIAM TUNELERA | M | INSUMOS | PP | 0 | 0 | 0 | 0 | 0 | 0 | 0 | 0 | 0 | 0 | 0 | 55.5 | 0 | 0
9363 | PATIN RETENSADO C/APAREJO DIAM. 50MM LAT | PZA | HERRAMIE. | PP | 0 | 0 | 0 | 0 | 0 | 0 | 0 | 0 | 0 | 0 | 0 | 3616.07 | 0 | 0
9365 | SECCIONADOR TRIPOLAR VERTICAL 630A- 500V | PZA | PROTECC. | PP | 15 | 0 | 0 | 0 | 0 | 0.83 | 0 | 0 | 0 | 0 | 18.07 | 21561.64 | 829.17 | 17878265.04
9367 | CONVERSOR RS 232 A RS 485 OPTOACOPLADO | PZA | COMUNIC. | PP | 1 | 0 | 0 | 0 | 0 | 0 | 0 | 0 | 1 | 0 | 0 | 11823.94 | 0 | 0
9670 | POSTE DE PRFV - 7,5 M 600 DAN - F10% | PZA | SOPORTES | PP | 0 | 0 | 0 | 0 | 0 | 0 | 0 | 0 | 0 | 0 | 0 | 0.01 | 0 | 0
9673 | POSTE DE PRFV - 12 M 600 DAN - F10% | PZA | SOPORTES | PP | 0 | 0 | 0 | 0 | 0 | 0 | 0 | 0 | 0 | 0 | 0 | 0.01 | 0 | 0
9675 | POSTE DE PRFV - 9 M 600 DAN - F5% | PZA | SOPORTES | PP | 0 | 0 | 0 | 0 | 0 | 0 | 0 | 0 | 0 | 0 | 0 | 0.01 | 0 | 0
9676 | POSTE DE PRFV - 11 M 600 DAN - F5% | PZA | SOPORTES | PP | 0 | 0 | 0 | 0 | 0 | 0 | 0 | 0 | 0 | 0 | 0 | 0.01 | 0 | 0
9790 | BOTIN DIELECTRICO ANTI TORSION TALLE 43 | PAA | ROPA | PP | 5 | 0 | 0 | 0 | 0 | 0 | 0 | 0 | 5 | 0 | 0 | 1036.13 | 0 | 0
9791 | BOTIN DIELECTRICO ANTI TORSION TALLE 44 | PAA | ROPA | PP | 2 | 0 | 0 | 0 | 0 | 0 | 0 | 0 | 2 | 0 | 0 | 1036.13 | 0 | 0
9792 | BOTIN DIELECTRICO ANTI TORSION TALLE 45 | PAA | ROPA | PP | 2 | 0 | 0 | 0 | 0 | 0 | 0 | 0 | 2 | 0 | 0 | 1036.13 | 0 | 0
9793 | BORCEGUI DIELECTRICO TALLE 46 | PAA | ROPA | PP | 0 | 0 | 0 | 0 | 0 | 0 | 0 | 0 | 0 | 0 | 0 | 0.01 | 0 | 0
9796 | ESTRUCT.H°A°LA15KV2X13R3900RDT+SEC | CTO | SOPORTES | PP | 0 | 0 | 0 | 0 | 0 | 0 | 0 | 0 | 0 | 0 | 0 | 0.01 | 0 | 0
9802 | CALZADO PARA NIEVE / LLUVIA TALLE 37 | PAA | ROPA | PP | 0 | 0 | 0 | 0 | 0 | 0 | 0 | 0 | 0 | 0 | 0 | 0.01 | 0 | 0
9803 | CALZADO PARA NIEVE / LLUVIA TALLE 38 | PAA | ROPA | PP | 0 | 0 | 0 | 0 | 0 | 0 | 0 | 0 | 0 | 0 | 0 | 0.01 | 0 | 0
9805 | CALZADO PARA NIEVE / LLUVIA TALLE 40 | PAA | ROPA | PP | 6 | 0 | 0 | 0 | 0 | 0.5 | 0 | 0 | 0 | 0 | 12 | 27292.48 | 499.5 | 13632593.76
9810 | CALZADO PARA NIEVE / LLUVIA TALLE 44 | PAA | ROPA | PP | 3 | 0 | 0 | 0 | 0 | 0.5 | 0 | 0 | 0 | 0 | 6 | 24490.47 | 499.5 | 12232989.77
9812 | CALZADO PARA NIEVE / LLUVIA TALLE 46 | PAA | ROPA | PP | 2 | 0 | 0 | 0 | 0 | 0.17 | 0 | 0 | 1 | 0 | 5.88 | 24671.37 | 169.83 | 4189938.77
9813 | CALZADO PARA NIEVE / LLUVIA TALLE 47 | PAA | ROPA | PP | 0 | 0 | 0 | 0 | 0 | 0 | 0 | 0 | 0 | 0 | 0 | 0.01 | 0 | 0
9814 | CALZADO PARA NIEVE / LLUVIA TALLE 48 | PAA | ROPA | PP | 0 | 0 | 0 | 0 | 0 | 0 | 0 | 0 | 0 | 0 | 0 | 0.01 | 0 | 0
9109 | ESTRUCTURA H°A° LAT RET-SECC 2X12 R3300 | CTO | SOPORTES | PP | 0 | 0 | 0 | 0 | 0 | 0 | 0 | 0 | 0 | 0 | 0 | 27930 | 0 | 0
9111 | CABLE SUBTERRANEO AL 3 X 120 MM2 33 KV | M | CABLE DIS | PP | 500 | 0 | 0 | 168 | 0 | 10 | 0 | 0 | 0 | 16.8 | 66.8 | 1854.19 | 9822 | 18211854.18
9112 | EMPALME TERMOCONT.3X95 A 3X150 MM2 33 KV | CTO | ACCES CAS | PP | 0 | 0 | 0 | 10 | 0 | 0.17 | 0 | 0 | 0 | 58.82 | 58.82 | 1778.18 | 159.83 | 284206.51
9113 | TERMINAL TERM.EXT 3X95 A 3X150 MM2 33 KV | CTO | ACCES CAS | PP | 3 | 0 | 0 | 1 | 0 | 0.5 | 0 | 0 | 4 | 2 | 0 | 25314.24 | 498.5 | 12619148.64
9114 | TI 15KV 2500/5-5A CL0.5S-5P20 EXTERIOR | PZA | TRAFO MED | PP | 0 | 0 | 0 | 0 | 0 | 0 | 0 | 0 | 0 | 0 | 0 | 194519.27 | 0 | 0
9115 | GUANTE CAUCHO C2 T1 CA17000 TCT CONTACTO | PAA | MAT. TCT | PP | 0 | 0 | 0 | 0 | 0 | 0 | 0 | 0 | 0 | 0 | 0 | 41394 | 0 | 0
8841 | ESTRUCTURA H°A°LAT 33 KV RET. 2X14 R1800 | CTO | SOPORTES | PP | 0 | 0 | 0 | 0 | 0 | 0.5 | 0 | 0 | 0 | 0 | 0 | 585833.33 | 499.5 | 292623748.34
8842 | ESTRUCTURA H°A°LAT 33 KV ANG. 2X14 R2400 | CTO | SOPORTES | PP | 0 | 0 | 0 | 0 | 0 | 0 | 0 | 0 | 0 | 0 | 0 | 105720 | 0 | 0
8843 | COLUMNA H°A° 14,00 R 900 PRET | PZA | SOPORTES | PP | 0 | 0 | 0 | 1 | 0 | 0 | 0 | 0 | 1 | 0 | 0 | 165656.03 | 0 | 0
9262 | CAÑO POLIETILENO PE 160 MM DIAM TUNELERA | M | INSUMOS | PP | 0 | 0 | 0 | 0 | 0 | 154 | 0 | 0 | 0 | 0 | 0 | 7030.61 | 153846 | 1081631226.06
9263 | ESTRUCTURA H°A°LAT 66KV 3X25R4200 RA DT | CTO | SOPORTES | PP | 0 | 0 | 0 | 0 | 0 | 0 | 0 | 0 | 0 | 0 | 0 | 118500 | 0 | 0
9196 | COMANDO MOTORIZADO CELDA SECCIONADOR SF6 | PZA | PROTECC. | PP | 3 | 0 | 0 | 0 | 0 | 0 | 0 | 0 | 0 | 0 | 0 | 62848.8 | 0 | 0
9199 | CONECTOR MONOMET. T COND. A COND.120 AT | PZA | MORSETER. | PP | 0 | 0 | 0 | 0 | 0 | 0 | 0 | 0 | 0 | 0 | 0 | 122 | 0 | 0
9200 | TRAFO TRIFASICO 1200 KVA NUEVO INT. SECO | PZA | TRAFO NUE | PP | 0 | 0 | 0 | 0 | 0 | 0 | 0 | 0 | 0 | 0 | 0 | 91829.03 | 0 | 0
9483 | ESTRUCTURA H°A°LA 33KV 2X17R3900 RTT + T | CTO | SOPORTES | PP | 0 | 0 | 0 | 0 | 0 | 0 | 0 | 0 | 0 | 0 | 0 | 114800 | 0 | 0
9484 | ESTRUCTURA H°A° LA 33KV 2X17R4200 RDT+3T | CTO | SOPORTES | PP | 0 | 0 | 0 | 0 | 0 | 0 | 0 | 0 | 0 | 0 | 0 | 116800 | 0 | 0
9485 | ESTRUCTURA H°A° LA 33KV 2X16R3900 RATT | CTO | SOPORTES | PP | 0 | 0 | 0 | 0 | 0 | 0 | 0 | 0 | 0 | 0 | 0 | 102800 | 0 | 0
9486 | ESTRUCTURA H°A° LA 33KV 2X16R5400 RADT | CTO | SOPORTES | PP | 0 | 0 | 0 | 0 | 0 | 0 | 0 | 0 | 0 | 0 | 0 | 107800 | 0 | 0
9487 | ESTRUCTURA H°A° LA 33KV 2X14R4200 RADT | CTO | SOPORTES | PP | 0 | 0 | 0 | 0 | 0 | 0 | 0 | 0 | 0 | 0 | 0 | 85300 | 0 | 0
9488 | ESTRUCT.H°A°LA 33KV 2X17R3900RATT+T+SETA | CTO | SOPORTES | PP | 0 | 0 | 0 | 0 | 0 | 0 | 0 | 0 | 0 | 0 | 0 | 122300 | 0 | 0
9489 | ESTRUCT.H°A°LA33KV 2X18R5700TD+RA+2SECC. | CTO | SOPORTES | PP | 0 | 0 | 0 | 0 | 0 | 0 | 0 | 0 | 0 | 0 | 0 | 147000 | 0 | 0
9490 | ESTRUCT.H°A°LA 33KV 2X16R3900 TTT+3 SECC | CTO | SOPORTES | PP | 0 | 0 | 0 | 0 | 0 | 0 | 0 | 0 | 0 | 0 | 0 | 112300 | 0 | 0
9491 | ESTRUCT.H°A°LA 33KV 1X16R5100 STT VELA+S | CTO | SOPORTES | PP | 0 | 0 | 0 | 0 | 0 | 0 | 0 | 0 | 0 | 0 | 0 | 53400 | 0 | 0
9492 | ESTRUCT.H°A°LA 33KV 2X18R4200 RDVELA+R+T | CTO | SOPORTES | PP | 0 | 0 | 0 | 0 | 0 | 0 | 0 | 0 | 0 | 0 | 0 | 133800 | 0 | 0
9493 | ESTRUC.H°A°LA 33KV 1X17R3300 SDTVELA+S+T | CTO | SOPORTES | PP | 0 | 0 | 0 | 0 | 0 | 0 | 0 | 0 | 0 | 0 | 0 | 53200 | 0 | 0
9494 | ESTRUCTURA H°A°LA 33KV 1X18R3300 SDT DP | CTO | SOPORTES | PP | 0 | 0 | 0 | 0 | 0 | 0 | 0 | 0 | 0 | 0 | 0 | 48000 | 0 | 0
9555 | COLUMNA H°A° 11 R 1800 PRET | PZA | SOPORTES | PP | 0 | 0 | 0 | 0 | 0 | 0 | 0 | 0 | 0 | 0 | 0 | 0.01 | 0 | 0
9556 | CABLE SUBT. AL 1 X 50 MM2 7,6/13,2 KV MT | M | CABLE DIS | PP | 0 | 0 | 0 | 2079 | 0 | 1.75 | 0 | 0 | 28 | 1188 | 1172 | 105.36 | -330.75 | -34847.82
9569 | MENSULA DE SUSPENSION H°A° MN 142 | PZA | SOPORTES | PP | 0 | 0 | 0 | 0 | 0 | 0.17 | 0 | 0 | 0 | 0 | 0 | 11091.62 | 169.83 | 1883689.82
9572 | TRAFO TRIF.ELEV.1000KVA-0,4/13,2KV NUEVO | PZA | TRAFO NUE | PP | 0 | 0 | 0 | 0 | 0 | 0 | 0 | 0 | 0 | 0 | 0 | 264110 | 0 | 0
9577 | COBERTOR P/SECCIONADOR MT 17KV P/TCT | PZA | HERRAMIE. | PP | 0 | 0 | 0 | 0 | 0 | 0.25 | 0 | 0 | 0 | 0 | 0 | 21283.8 | 249.75 | 5315629.05
9800 | PANTALON PERSONAL TECNICO TALLE 64 | PZA | ROPA | PP | 0 | 0 | 0 | 0 | 0 | 0 | 0 | 0 | 0 | 0 | 0 | 436.17 | 0 | 0
9801 | PANTALON PERSONAL TECNICO TALLE 66 | PZA | ROPA | PP | 0 | 0 | 0 | 0 | 0 | 0 | 0 | 0 | 0 | 0 | 0 | 0.01 | 0 | 0
9804 | CALZADO PARA NIEVE / LLUVIA TALLE 39 | PAA | ROPA | PP | 3 | 0 | 0 | 0 | 0 | 0.17 | 0 | 0 | 0 | 0 | 17.65 | 27210.02 | 169.83 | 4621077.7
9806 | CALZADO PARA NIEVE / LLUVIA TALLE 41 | PAA | ROPA | PP | 8 | 0 | 0 | 0 | 0 | 0.33 | 0 | 0 | 16 | 0 | -24.24 | 20820.96 | 329.67 | 6864045.88
9807 | CALZADO PARA NIEVE / LLUVIA TALLE 42 | PAA | ROPA | PP | 10 | 0 | 0 | 0 | 0 | 0.83 | 0 | 0 | 12 | 0 | -2.41 | 25947.36 | 829.17 | 21514772.49
9808 | CALZADO PARA NIEVE / LLUVIA TALLE 43 | PAA | ROPA | PP | 6 | 0 | 0 | 0 | 0 | 0.67 | 0 | 0 | 20 | 0 | -20.9 | 29675.04 | 669.33 | 19862394.52
9811 | CALZADO PARA NIEVE / LLUVIA TALLE 45 | PAA | ROPA | PP | 5 | 0 | 0 | 0 | 0 | 0 | 0 | 0 | 0 | 0 | 0 | 32287.31 | 0 | 0
9264 | ESTRUCTURA H°A°LAT 66KV 24 R5700 SUSP DT | CTO | SOPORTES | PP | 0 | 0 | 0 | 0 | 0 | 0 | 0 | 0 | 0 | 0 | 0 | 42400 | 0 | 0
9267 | ESTRUCTURA H° A°LAT 132 KV 3X25 R5400 2T | CTO | SOPORTES | PP | 0 | 0 | 0 | 0 | 0 | 0 | 0 | 0 | 0 | 0 | 0 | 154500 | 0 | 0
9270 | ESTRUCTURA H°A°LAT 66KV 21 R4800 SUSP DT | CTO | SOPORTES | PP | 0 | 0 | 0 | 0 | 0 | 0 | 0 | 0 | 0 | 0 | 0 | 81600 | 0 | 0
9271 | ESTRUCTURA H°A°LAT 66KV 20 R3000 SUSP ST | CTO | SOPORTES | PP | 0 | 0 | 0 | 0 | 0 | 0 | 0 | 0 | 0 | 0 | 0 | 20300 | 0 | 0
9274 | CELDA PRIMARIA 13,2KV- 31,5KA | PZA | PROTECC. | PP | 0 | 0 | 0 | 0 | 0 | 0.17 | 0 | 0 | 0 | 0 | 0 | 5571684.53 | 169.83 | 946239183.73
9116 | GUANTE CAUCHO C4 T1 CA36000 TCT CONTACTO | PAA | MAT. TCT | PP | 0 | 0 | 0 | 0 | 0 | 0 | 0 | 0 | 0 | 0 | 0 | 590 | 0 | 0
9211 | CONECTOR BIM.90° CAÑO-COND.ALAC240-300AT | PZA | MORSETER. | PP | 0 | 33 | 0 | 11 | 0 | 0 | 0 | 0 | 33 | 0 | 0 | 10132.4 | 0 | 0
9212 | FILTRO MOTOR DOOSAN GASOIL P558000 | PZA | INSUMOS | PP | 66 | 0 | 0 | 0 | 0 | 0 | 0 | 0 | 0 | 0 | 0 | 0.01 | 0 | 0
9213 | FILTRO MOTOR DOOSAN AIRE P529241 | PZA | INSUMOS | PP | 0 | 192 | 0 | 0 | 0 | 0 | 0 | 0 | 0 | 0 | 0 | 0.01 | 0 | 0
9217 | GABINETE 500x400x260 MM EXTER.C/BAND.MJE | CTO | MED.NUEV. | PP | 0 | 0 | 0 | 30 | 0 | 2.08 | 0 | 0 | 1 | 14.42 | 13.94 | 25233.86 | 2047.92 | 51676926.57
9218 | CONECTOR TRABAJO C/TENSIÓN 240/40-70MM2 | PZA | MORSETER. | PP | 0 | 0 | 0 | 0 | 0 | 1.17 | 0 | 0 | 0 | 0 | 0 | 660.22 | 1168.83 | 771684.94
9495 | ESTRUCTURA H°A° LA 33KV 1X14R4800 SDT DP | CTO | SOPORTES | PP | 0 | 0 | 0 | 0 | 0 | 0 | 0 | 0 | 0 | 0 | 0 | 43000 | 0 | 0
9496 | ESTRUCTURA H°A° LA 33KV 1X18R2700 SDT | CTO | SOPORTES | PP | 0 | 0 | 0 | 0 | 0 | 0 | 0 | 0 | 0 | 0 | 0 | 41500 | 0 | 0
9497 | ESTRUCTURA H°A° LA 33KV 1X16R3000 STT | CTO | SOPORTES | PP | 0 | 0 | 0 | 0 | 0 | 0 | 0 | 0 | 0 | 0 | 0 | 42500 | 0 | 0
9498 | ESTRUCTURA H°A° LA 33KV 2X14R3000 RDT | CTO | SOPORTES | PP | 0 | 0 | 0 | 0 | 0 | 0 | 0 | 0 | 0 | 0 | 0 | 75300 | 0 | 0
9499 | ESTRUCT. H°A°LA 33KV 1X15R4800 DTDP VELA | CTO | SOPORTES | PP | 0 | 0 | 0 | 0 | 0 | 0 | 0 | 0 | 0 | 0 | 0 | 49200 | 0 | 0
9500 | ESTRUCTURA H°A° LA 33KV 2X15R5400 RADT | CTO | SOPORTES | PP | 0 | 0 | 0 | 0 | 0 | 0 | 0 | 0 | 0 | 0 | 0 | 107000 | 0 | 0
9501 | ESTRUCT H°A° LA 33KV 1X17R3900 STT + T | CTO | SOPORTES | PP | 0 | 0 | 0 | 0 | 0 | 0 | 0 | 0 | 0 | 0 | 0 | 61000 | 0 | 0
9503 | MORSA SUSPENSION CABLE 185/30 AL/AC- S/V | PZA | MORSETER. | PP | 0 | 0 | 0 | 0 | 0 | 7 | 0 | 0 | 0 | 0 | 0 | 799.99 | 6993 | 5594330.07
9504 | TERMINAL PUNTERA PREAISL.4 MM2 ANTIHURTO | PZA | MORSETER. | PP | 0 | 0 | 0 | 0 | 0 | 0 | 0 | 0 | 0 | 0 | 0 | 0.28 | 0 | 0
9633 | ESMALTE SINTETICO PARA TRAFO DE POTENCIA | L | INSUMOS | PP | 200 | 0 | 0 | 0 | 0 | 0 | 0 | 0 | 0 | 0 | 0 | 0.01 | 0 | 0
9634 | ANALIZADOR DE REDES SERIE ION MULTIV. | PZA | COMUNIC. | PP | 0 | 0 | 0 | 0 | 0 | 0.08 | 0 | 0 | 1 | 0 | -12.5 | 123164.47 | 79.92 | 9843304.44
9653 | SEPARADOR DE FASE P/CABLE 35 MM2 AL AL | PZA | AISLADOR | PP | 0 | 0 | 0 | 1 | 0 | 0 | 0 | 0 | 0 | 0 | 0 | 515.17 | 0 | 0
9662 | POSTE EUCALIPTO PRESERVADO CCA 15 M | PZA | SOPORTES | PP | 0 | 0 | 0 | 0 | 0 | 0 | 0 | 0 | 0 | 0 | 0 | 4254.83 | 0 | 0
9663 | VARILLAS PROTECCION CABLE 95/15MM2 AL/AC | PZA | HERRAJES | PP | 0 | 0 | 0 | 0 | 0 | 0 | 0 | 0 | 0 | 0 | 0 | 230.84 | 0 | 0
9671 | POSTE DE PRFV - 9 M 600 DAN - F10% | PZA | SOPORTES | PP | 0 | 0 | 0 | 0 | 0 | 0 | 0 | 0 | 0 | 0 | 0 | 0.01 | 0 | 0
9672 | POSTE DE PRFV - 11 M 600 DAN - F10% | PZA | SOPORTES | PP | 0 | 0 | 0 | 0 | 0 | 0 | 0 | 0 | 0 | 0 | 0 | 0.01 | 0 | 0
9674 | POSTE DE PRFV - 7,5 M 600 DAN - F5% | PZA | SOPORTES | PP | 0 | 0 | 0 | 0 | 0 | 0 | 0 | 0 | 0 | 0 | 0 | 0.01 | 0 | 0
9698 | POSTE DE PRFV - 14 M 1200 DAN - F10% | PZA | SOPORTES | PP | 0 | 0 | 0 | 0 | 0 | 0 | 0 | 0 | 0 | 0 | 0 | 0.01 | 0 | 0
9699 | POSTE DE PRFV - 8 M 1200 DAN - F5% | PZA | SOPORTES | PP | 0 | 0 | 0 | 0 | 0 | 0 | 0 | 0 | 0 | 0 | 0 | 0.01 | 0 | 0
9700 | POSTE DE PRFV - 9 M 1200 DAN - F5% | PZA | SOPORTES | PP | 0 | 0 | 0 | 0 | 0 | 0 | 0 | 0 | 0 | 0 | 0 | 0.01 | 0 | 0
9701 | POSTE DE PRFV - 12 M 1200 DAN - F5% | PZA | SOPORTES | PP | 0 | 0 | 0 | 0 | 0 | 0 | 0 | 0 | 0 | 0 | 0 | 0.01 | 0 | 0
9117 | GUANTE CUERO 51 MM PARA C2 TCT CONTACTO | PAA | MAT. TCT | PP | 0 | 0 | 0 | 0 | 0 | 0 | 0 | 0 | 0 | 0 | 0 | 57.36 | 0 | 0
9118 | GUANTE CUERO 76 MM PARA C3 TCT CONTACTO | PAA | MAT. TCT | PP | 0 | 0 | 0 | 0 | 0 | 0 | 0 | 0 | 0 | 0 | 0 | 57.36 | 0 | 0
9119 | ARNÉS P/MANGA TCT CONTACTO | PZA | MAT. TCT | PP | 0 | 0 | 0 | 0 | 0 | 0 | 0 | 0 | 0 | 0 | 0 | 2638.39 | 0 | 0
9120 | BOLSO P/GUANTE Y MANGA TCT CONTACTO | PZA | MAT. TCT | PP | 0 | 0 | 0 | 0 | 0 | 0 | 0 | 0 | 0 | 0 | 0 | 53280 | 0 | 0
9122 | MANGA CAUCHO P/GUANTE C2 TCT CONTACTO | PAA | MAT. TCT | PP | 0 | 0 | 0 | 0 | 0 | 0 | 0 | 0 | 0 | 0 | 0 | 96586 | 0 | 0
9123 | MANGA CAUCHO P/GUANTE C4 TCT CONTACTO | PAA | MAT. TCT | PP | 0 | 1 | 0 | 0 | 0 | 0 | 0 | 0 | 0 | 0 | 0 | 6860.4 | 0 | 0
9124 | INFLADOR BOMBA MANUAL TCT CONTACTO | PZA | MAT. TCT | PP | 0 | 0 | 0 | 0 | 0 | 0 | 0 | 0 | 0 | 0 | 0 | 2540.8 | 0 | 0
9125 | LIMPIADOR MANOS TCT CONTACTO | PZA | MAT. TCT | PP | 0 | 0 | 0 | 0 | 0 | 0 | 0 | 0 | 0 | 0 | 0 | 0.01 | 0 | 0
9126 | DETERGENTE LIMPIEZA CAUCHO TCT CONTACTO | PZA | MAT. TCT | PP | 0 | 0 | 0 | 0 | 0 | 0 | 0 | 0 | 0 | 0 | 0 | 0.01 | 0 | 0
9127 | SPRAY SILICONA ANTIFRICCION TCT CONTACTO | PZA | MAT. TCT | PP | 0 | 0 | 0 | 0 | 0 | 0 | 0 | 0 | 0 | 0 | 0 | 215 | 0 | 0
8894 | PANEL ADAPTADOR CELDAS PRIM. CON ACOM.CS | CTO | PROTECC. | PP | 1 | 0 | 0 | 0 | 0 | 0 | 0 | 0 | 0 | 0 | 0 | 303345 | 0 | 0
9341 | ESTRUCTURA H°A°LAT 66 y 13,2KV S18/R2100 | CTO | SOPORTES | PP | 0 | 0 | 0 | 0 | 0 | 0 | 0 | 0 | 0 | 0 | 0 | 27625 | 0 | 0
9343 | MORSA SUSPENSION CABLE 300/50 AL/AC- S/V | PZA | MORSETER. | PP | 9 | 0 | 0 | 0 | 0 | 0.5 | 0 | 0 | 9 | 0 | 0 | 2489.47 | 499.5 | 1243490.27
9513 | ABRAZADERA H°G° MN 630 CEPO DIAM 390 MM | PZA | HERRAJES | PP | 0 | 0 | 0 | 7 | 0 | 0 | 0 | 0 | 0 | 0 | 0 | 206.98 | 0 | 0
9514 | ABRAZADERA H°G°MN631A PERNO414 DIAM390MM | PZA | HERRAJES | PP | 0 | 0 | 0 | 0 | 0 | 0 | 0 | 0 | 0 | 0 | 0 | 1500.49 | 0 | 0
9515 | ABRAZADERA H°G°MN631B PERNO414 DIAM385MM | PZA | HERRAJES | PP | 0 | 0 | 0 | 0 | 0 | 0 | 0 | 0 | 0 | 0 | 0 | 7052.59 | 0 | 0
9521 | CABLE SUBT CU 1X400 15KV ARMADO USO ET | M | CABLE DIS | PP | 0 | 800 | 0 | 1959 | 0 | 32.67 | 0 | 0 | 1109 | 59.96 | 50.51 | 7031.3 | 30678.34 | 215708612.04
3946 | EMPALME PREAISLADO 50 MM2 NEUTRO PREENS | PZA | MORSETER. | PP | 0 | 0 | 0 | 96 | 0 | 4.08 | 0 | 0 | 3 | 23.53 | 22.79 | 132.61 | 3979.92 | 527777.19
2652 | CARTEL: ATENCION RIESGO DE TROPEZAR | PZA | SEGURIDAD | PP | 0 | 0 | 0 | 31 | 0 | 0 | 0 | 0 | 0 | 0 | 0 | 88.25 | 0 | 0
2655 | CARTEL: DESVIO | PZA | SEGURIDAD | PP | 0 | 0 | 0 | 5 | 0 | 0 | 0 | 0 | 0 | 0 | 0 | 40.94 | 0 | 0
2660 | CARTEL: NO AVANZAR | PZA | SEGURIDAD | PP | 0 | 0 | 0 | 3 | 0 | 0 | 0 | 0 | 0 | 0 | 0 | 40.94 | 0 | 0
2666 | CASCO SEGURIDAD C/PROTECTOR FACIAL | PZA | SEGURIDAD | PP | 0 | 0 | 0 | 0 | 0 | 0 | 0 | 0 | 0 | 0 | 0 | 609.49 | 0 | 0
2674 | EQUIPO PUESTA A TIERRA 1,1 KV ACCESORIOS | PZA | SEGURIDAD | PP | 0 | 0 | 0 | 4 | 0 | 0 | 0 | 0 | 0 | 0 | 0 | 4680.51 | 0 | 0
6301 | ZAPATO DIELECTRICO TIPO E | PAA | ROPA | PP | 0 | 0 | 0 | 0 | 0 | 0 | 0 | 0 | 0 | 0 | 0 | 362.23 | 0 | 0
6382 | ABRAZADERA CAJA AºPº MN646 180 MM DIAM | PZA | HERRAJES | PP | 0 | 0 | 0 | 51 | 0 | 0 | 0 | 0 | 0 | 0 | 0 | 22.67 | 0 | 0
9172 | ABRAZADERA A°P°MN649 DOBLE 280/60MM ESP. | PZA | HERRAJES | PP | 0 | 0 | 0 | 0 | 0 | 0.08 | 0 | 0 | 0 | 0 | 0 | 36.57 | 79.92 | 2922.67
8921 | REVAMPING INTERRUPTOR 33 KV | CTO | PROTECC. | PP | 0 | 5 | 0 | 0 | 0 | 0 | 0 | 0 | 0 | 0 | 0 | 53794.47 | 0 | 0
9397 | CAMPERA ABRIGO AZUL MARINO | PZA | ROPA | PP | 0 | 0 | 0 | 0 | 0 | 0 | 0 | 0 | 0 | 0 | 0 | 0.01 | 0 | 0
9398 | CAMPERA VERANO AZUL MARINO | PZA | ROPA | PP | 0 | 0 | 0 | 0 | 0 | 0 | 0 | 0 | 0 | 0 | 0 | 0.01 | 0 | 0
9399 | PANTALON JEANS PARA PERSONAL TECNICO | PZA | ROPA | PP | 0 | 0 | 0 | 0 | 0 | 0 | 0 | 0 | 0 | 0 | 0 | 235.78 | 0 | 0
9400 | CHALECO TERMICO AZUL MARINO | PZA | ROPA | PP | 0 | 0 | 0 | 0 | 0 | 0 | 0 | 0 | 0 | 0 | 0 | 0.01 | 0 | 0
9403 | GABINETE A NIVEL 6 VIAS P/CSBT-SAL DIN00 | PZA | PROTECC. | PP | 20 | 0 | 0 | 0 | 0 | 0 | 0 | 0 | 2 | 0 | 0 | 18247.19 | 0 | 0
9404 | ESTRUCTURA TIPO T H°A° LAT 2X17 R4500 | CTO | SOPORTES | PP | 0 | 0 | 0 | 0 | 0 | 0 | 0 | 0 | 0 | 0 | 0 | 29700 | 0 | 0
9406 | CABLE AL AL PROTEGIDO 150 MM2 33 KV | M | CABLE DIS | PP | 0 | 0 | 0 | 197 | 0 | 0 | 0 | 0 | 0 | 0 | 0 | 64.08 | 0 | 0
9407 | EMPALME TERMOCONT. 1x185-1x240 MM2 33 KV | CTO | ACCES CAS | PP | 0 | 0 | 0 | 0 | 0 | 0 | 0 | 0 | 0 | 0 | 0 | 33036.81 | 0 | 0
9408 | ESTRUCTURA H°A° LA 33KV 1X14 R2700 S DT | CTO | SOPORTES | PP | 0 | 0 | 0 | 0 | 0 | 0 | 0 | 0 | 0 | 0 | 0 | 18150 | 0 | 0
9409 | ESTRUCTURA H°A° LA33KV 1X15R3000 SDT VEL | CTO | SOPORTES | PP | 0 | 0 | 0 | 0 | 0 | 0 | 0 | 0 | 0 | 0 | 0 | 22760 | 0 | 0
9371 | CABLE SUBTERRANEO AL 1 X 240 MM2 33 KV | M | CABLE DIS | PP | 0 | 0 | 0 | 980 | 0 | 8.67 | 0 | 0 | 865 | 113.03 | 13.26 | 158.28 | 7681.33 | 1215800.91
9372 | TERMINAL TERM. USO EXT 1X240 MM2 33 KV | CTO | ACCES CAS | PP | 0 | 0 | 0 | 5 | 0 | 0.17 | 0 | 0 | 0 | 29.41 | 29.41 | 24574.91 | 164.83 | 4050682.42
9524 | ABRAZADERA HºGº MN 621/240 TIPO II | PZA | HERRAJES | PP | 10 | 2 | 0 | 0 | 4 | 1.17 | 0 | 0 | 11 | 0 | 4.27 | 1215.52 | 1164.83 | 1415874.16
9525 | ABRAZADERA HºGº MN 621/440 TIPO I | PZA | HERRAJES | PP | 0 | 0 | 0 | 0 | 0 | 0 | 0 | 0 | 0 | 0 | 0 | 114.94 | 0 | 0
9526 | ABRAZADERA HºGº SIMIL MN 621/490 TIPO I | PZA | HERRAJES | PP | 0 | 0 | 0 | 0 | 0 | 0 | 0 | 0 | 0 | 0 | 0 | 128.29 | 0 | 0
9527 | ABRAZADERA HºGº SIMIL MN 621/500 TIPO I | PZA | HERRAJES | PP | 0 | 0 | 0 | 8 | 0 | 0 | 0 | 0 | 0 | 0 | 0 | 131.37 | 0 | 0
9528 | ABRAZADERA HºGº SIMIL MN 621/290 TIPO II | PZA | HERRAJES | PP | 0 | 0 | 0 | 0 | 0 | 0 | 0 | 0 | 0 | 0 | 0 | 664.63 | 0 | 0
9529 | ABRAZADERA HºGº SIMIL MN 621/220 TIPO II | PZA | HERRAJES | PP | 0 | 0 | 0 | 0 | 0 | 0 | 0 | 0 | 0 | 0 | 0 | 664.42 | 0 | 0
9592 | COLUMNA H°A° 15,00 R 1500 PRET | PZA | SOPORTES | PP | 1 | 0 | 0 | 0 | 0 | 0 | 0 | 0 | 1 | 0 | 0 | 20700 | 0 | 0
9600 | TERMINAL ACOD P/CELDA CABLE 3X120 MM2 AL | CTO | ACCES CAS | PP | 0 | 0 | 0 | 9 | 0 | 0.42 | 0 | 0 | 7 | 21.43 | 4.76 | 111315.48 | 410.58 | 45703909.78
6633 | GRILLETE RECTO 15-33-66 KV IRAM 2433/32 | PZA | HERRAJES | PP | 0 | 0 | 0 | 14 | 0 | 2 | 0 | 0 | 1 | 7 | 6.5 | 256.53 | 1984 | 508955.52
6803 | CORBATA PERSONAL ADMINISTRATIVO | PZA | ROPA | PP | 7 | 0 | 0 | 0 | 0 | 0 | 0 | 0 | 0 | 0 | 0 | 36.86 | 0 | 0
6845 | INTERRUPTOR SECCIONADOR 145 KV TRIP SF6 | PZA | PROTECC. | PP | 0 | 1 | 0 | 0 | 0 | 0 | 0 | 0 | 0 | 0 | 0 | 1195800.75 | 0 | 0
7001 | RELE BUCHHOLZ ANTISISMICO 2" | PZA | PROTECC. | PP | 0 | 0 | 0 | 0 | 0 | 0.17 | 0 | 0 | 2 | 0 | -11.76 | 62145.66 | 169.83 | 10554197.44
7051 | TRAFO BIFASICO RECONECTADOR 13,2/0,22KV | PZA | PROTECC. | PP | 10 | 0 | 0 | 37 | 0 | 5.25 | 0 | 0 | 0 | 7.05 | 8.95 | 128856.67 | 5207.75 | 671053323.19
7121 | ESTRUCTURA H°A° LAT 66KV RA25° 2X18R7200 | CTO | SOPORTES | PP | 0 | 0 | 0 | 0 | 0 | 0 | 0 | 0 | 0 | 0 | 0 | 11500 | 0 | 0
7126 | ESTRUCTURA H°A° LAT 66KV SA2° 18/R2700 | CTO | SOPORTES | PP | 0 | 0 | 0 | 0 | 0 | 0 | 0 | 0 | 0 | 0 | 0 | 5700 | 0 | 0
7171 | BASE NH HASTA 1250 A - DIN 4 | PZA | PROTECC. | PP | 0 | 0 | 0 | 0 | 0 | 0 | 0 | 0 | 0 | 0 | 0 | 456.05 | 0 | 0
7193 | ESLINGA DE ACERO 7 M DOBLE P/ 2500 KG | PZA | HERRAMIE. | PP | 0 | 0 | 0 | 2 | 0 | 0 | 0 | 0 | 0 | 0 | 0 | 2860 | 0 | 0
7691 | FILTRO PERKINS 2806A GASOIL CH10931 | PZA | INSUMOS | PP | 33 | 0 | 0 | 0 | 0 | 0 | 0 | 0 | 0 | 0 | 0 | 0.01 | 0 | 0
7692 | FILTRO PERKINS 2806A ACEITE | PZA | INSUMOS | PP | 0 | 0 | 0 | 0 | 0 | 0 | 0 | 0 | 0 | 0 | 0 | 0.01 | 0 | 0
7693 | FILTRO PERKINS 2806A AIRE CH11038 | PZA | INSUMOS | PP | 0 | 45 | 0 | 0 | 0 | 0 | 0 | 0 | 0 | 0 | 0 | 0.01 | 0 | 0
8961 | BRAZO METALICO DE 3 M P/ALUMB. PUBLICO | PZA | ALUM.PUB. | PP | 0 | 0 | 0 | 0 | 0 | 0 | 0 | 0 | 0 | 0 | 0 | 416.47 | 0 | 0
9278 | CABLE UTP 4 PARES | M | COMUNIC. | PP | 0 | 0 | 0 | 0 | 0 | 0 | 0 | 0 | 0 | 0 | 0 | 61.8 | 0 | 0
9128 | BROCHE NYLON REFORZADO TCT CONTACTO | PZA | MAT. TCT | PP | 0 | 0 | 0 | 0 | 0 | 1.5 | 0 | 0 | 0 | 0 | 0 | 6052.97 | 1498.5 | 9070375.55
9410 | ESTRUCTURA H°A° LA 33KV 1X16R3300 STTVEL | CTO | SOPORTES | PP | 0 | 0 | 0 | 0 | 0 | 0 | 0 | 0 | 0 | 0 | 0 | 28300 | 0 | 0
9411 | ESTRUCTURA H°A° LA 33KV 1X15 R3000 S TT | CTO | SOPORTES | PP | 0 | 0 | 0 | 0 | 0 | 0 | 0 | 0 | 0 | 0 | 0 | 22760 | 0 | 0
9412 | PROLONGACION H°G°RECTA HORQ-OREJA 160 MM | PZA | HERRAJES | PP | 30 | 0 | 0 | 0 | 0 | 0 | 0 | 0 | 24 | 0 | 0 | 2037.58 | 0 | 0
9413 | BASE P/MORSA SUS.CONDUC.GUAR.EMPOTR.HºAº | PZA | MORSETER. | PP | 20 | 0 | 0 | 0 | 0 | 0.08 | 0 | 0 | 14 | 0 | 75 | 285.07 | 79.92 | 22782.79
9414 | MORSA RETENCION CABLE PROTEGIDO - GRANDE | PZA | MORSETER. | PP | 0 | 6 | 0 | 0 | 0 | 0 | 0 | 0 | 6 | 0 | 0 | 1747.62 | 0 | 0
9415 | MORSA RET.COND.95-150 Y 95/15-120/20 MM2 | PZA | MORSETER. | PP | 40 | 0 | 0 | 0 | 0 | 0 | 0 | 0 | 36 | 0 | 0 | 1007.8 | 0 | 0
9416 | MANGUITO EMPALME ACERO 50 MM2 H GUARDIA | PZA | MORSETER. | PP | 2 | 0 | 0 | 5 | 0 | 2.42 | 0 | 0 | 0 | 2.07 | 2.89 | 693.09 | 2412.58 | 1672135.07
9417 | ATADURA PREF.CABL.PROT.150 MM2 ALAL 33KV | PZA | MORSETER. | PP | 0 | 0 | 0 | 0 | 0 | 0 | 0 | 0 | 0 | 0 | 0 | 42.6 | 0 | 0
9418 | ATADURA VARILLAPREF.COND.DESN.150MM2ALAL | PZA | HERRAJES | PP | 0 | 10 | 0 | 0 | 0 | 0 | 0 | 0 | 10 | 0 | 0 | 129.07 | 0 | 0
9419 | EMPALME CABLE PROTEGIDO 33KV 150MM2ALAL | CTO | ACCES CAS | PP | 0 | 0 | 0 | 0 | 0 | 0 | 0 | 0 | 0 | 0 | 0 | 1136.04 | 0 | 0
9421 | GRAMPA BIFILAR 3 BULON.COND.150 MM² ALAL | CTO | MORSETER. | PP | 0 | 0 | 0 | 133 | 0 | 9 | 0 | 0 | 4 | 14.78 | 14.33 | 69.25 | 8858 | 613416.5
9431 | ESTRUCTURA HºAº 15KV 2X13R3000 RET.DTERN | CTO | SOPORTES | PP | 0 | 0 | 0 | 0 | 0 | 0 | 0 | 0 | 0 | 0 | 0 | 135975 | 0 | 0
9585 | TERMINAL TERM. USO EXT. 1X185MM2 33KV | CTO | ACCES CAS | PP | 0 | 0 | 0 | 0 | 0 | 0 | 0 | 0 | 0 | 0 | 0 | 42633.02 | 0 | 0
9586 | TERMINAL TERM. USO INT. 1X240MM2 33KV | CTO | ACCES CAS | PP | 0 | 0 | 0 | 0 | 0 | 0 | 0 | 0 | 0 | 0 | 0 | 0.01 | 0 | 0
9587 | TERMINAL TERM. USO INT. 1X185MM2 33KV | CTO | ACCES CAS | PP | 0 | 0 | 0 | 0 | 0 | 0 | 0 | 0 | 0 | 0 | 0 | 0.01 | 0 | 0
9597 | CRUCETA Hº Gº MN 148 | PZA | HERRAJES | PP | 0 | 0 | 0 | 39 | 0 | 4.92 | 0 | 0 | 13 | 7.93 | 5.28 | 6797.94 | 4876.08 | 33147299.28
9598 | CRUCETA Hº Gº MN 149 | PZA | HERRAJES | PP | 0 | 0 | 0 | 47 | 0 | 0 | 0 | 0 | 0 | 0 | 0 | 1005.06 | 0 | 0
9599 | ABRAZADERA Hº Gº MN 624 | PZA | HERRAJES | PP | 0 | 0 | 0 | 80 | 0 | 0 | 0 | 0 | 0 | 0 | 0 | 654.2 | 0 | 0
9601 | TERMINAL ACOD P/CELDA CABLE 1X185 MM2 AL | CTO | ACCES CAS | PP | 0 | 0 | 0 | 0 | 0 | 0 | 0 | 0 | 0 | 0 | 0 | 6945.58 | 0 | 0
9602 | TERMINAL ACOD P/CELDA CABLE 1X300 MM2 AL | CTO | ACCES CAS | PP | 0 | 0 | 0 | 0 | 0 | 0 | 0 | 0 | 0 | 0 | 0 | 6945.58 | 0 | 0
9603 | TERMINAL ACOD P/CELDA CABLE 3X50 MM2 AL | CTO | ACCES CAS | PP | 0 | 0 | 0 | 4 | 0 | 0 | 0 | 0 | 4 | 0 | 0 | 160766.65 | 0 | 0
9604 | TERMINAL ACOD P/CELDA CABLE 1X50 MM2 AL | CTO | ACCES CAS | PP | 0 | 0 | 0 | 0 | 0 | 0 | 0 | 0 | 0 | 0 | 0 | 0.01 | 0 | 0
9605 | TERMINAL ACOD P/CELDA CABLE 1X95 MM2 AL | CTO | ACCES CAS | PP | 0 | 0 | 0 | 0 | 0 | 0 | 0 | 0 | 0 | 0 | 0 | 0.01 | 0 | 0
7771 | INTERRUPTOR TETRAPOLAR 100 A RIEL 400 V | PZA | PROTECC. | PP | 0 | 0 | 0 | 355 | 0 | 0.25 | 0 | 0 | 0 | 1420 | 1420 | 54.27 | -105.25 | -5711.92
7791 | CONECTOR BIM.RECT.CAÑ-COND.ALAC240-300AT | PZA | MORSETER. | PP | 0 | 0 | 0 | 0 | 0 | 0 | 0 | 0 | 0 | 0 | 0 | 9928 | 0 | 0
7821 | CONDUCTOR ACERO CON COBRE EXTERIOR 50MM² | M | HERRAJES | PP | 0 | 0 | 0 | 3605 | 0 | 322.1 | 0 | 0 | 1653 | 11.19 | 6.06 | 1432.89 | 318172.96 | 455906852.65
2682 | ESCALERA DIELECTRICA EXTENSIBLE 11,90 M | PZA | SEGURIDAD | PP | 0 | 0 | 0 | 3 | 0 | 0.58 | 0 | 0 | 0 | 5.17 | 5.17 | 295000 | 576.42 | 170043900
9130 | TRAFO TRIF.ELEV.630KVA- 0,4/13,2KV NUEVO | PZA | TRAFO NUE | PP | 0 | 0 | 0 | 0 | 0 | 0 | 0 | 0 | 0 | 0 | 0 | 84200 | 0 | 0
9133 | TRAFO TRIFASICO 800 KVA NUEVO INTER.SECO | PZA | TRAFO NUE | PP | 0 | 0 | 0 | 2 | 0 | 0 | 0 | 0 | 1 | 0 | 0 | 2881484.9 | 0 | 0
9134 | OJAL CON ANILLO PARA 66-132 KV | PZA | HERRAJES | PP | 0 | 0 | 0 | 13 | 0 | 0.5 | 0 | 0 | 8 | 26 | 10 | 82.3 | 486.5 | 40038.95
9135 | ESTRIBO SUSPENSIÓN 80 MM PARA 66-132 KV | PZA | HERRAJES | PP | 50 | 0 | 0 | 0 | 0 | 0.83 | 0 | 0 | 46 | 0 | 4.82 | 332.47 | 829.17 | 275674.15
8871 | ESTRUCTURA H°A°LAT TERMINAL 2X13 R2700 | CTO | SOPORTES | PP | 0 | 0 | 0 | 0 | 0 | 0 | 0 | 0 | 0 | 0 | 0 | 14000 | 0 | 0
8872 | ESTRUCTURA H°A°LAT R°A° 2X13 R2400 | CTO | SOPORTES | PP | 0 | 0 | 0 | 0 | 0 | 0 | 0 | 0 | 0 | 0 | 0 | 13800 | 0 | 0
9432 | INTERRUPTOR SECCIONABLE 66KV CON PAT INT | PZA | PROTECC. | PP | 0 | 0 | 0 | 0 | 0 | 0 | 0 | 0 | 0 | 0 | 0 | 541710 | 0 | 0
9433 | INTERRUPTOR SECCIONABLE 66KV SIN PAT INT | PZA | PROTECC. | PP | 0 | 0 | 0 | 0 | 0 | 0 | 0 | 0 | 0 | 0 | 0 | 502355 | 0 | 0
9434 | TI 66 KV 100-200/ 5-5 A CLASE 0,5/ 5P20 | PZA | TRAFO MED | PP | 0 | 0 | 0 | 0 | 0 | 0 | 0 | 0 | 0 | 0 | 0 | 769307.5 | 0 | 0
9435 | SECCIONADOR 66 KV S/PAT P-PARALELOS 2COL | PZA | PROTECC. | PP | 28 | 0 | 0 | 0 | 0 | 0.25 | 0 | 0 | 26 | 0 | 8 | 1707067.92 | 249.75 | 426340213.02
9436 | CELDA BLINDADA METAL CLAD 6,6KV INTERIOR | PZA | PROTECC. | PP | 0 | 0 | 0 | 0 | 0 | 0 | 0 | 0 | 0 | 0 | 0 | 711750.06 | 0 | 0
9437 | PERNO RECTO 33KV 405MM CRUC. H°A°-MADERA | PZA | HERRAJES | PP | 35 | 10 | 0 | 0 | 75 | 28.75 | 0 | 0 | 113 | 0 | 0.24 | 2049.86 | 28646.24 | 58720781.53
9438 | AISLADOR PASAMURO 800 A 66KV EXTER-INTER | PZA | AISLADOR | PP | 9 | 0 | 0 | 0 | 0 | 0 | 0 | 0 | 4 | 0 | 0 | 416879.08 | 0 | 0
9439 | TRAFO TRIFASICO 315 KVA NUEVO INTER.SECO | PZA | TRAFO NUE | PP | 0 | 0 | 0 | 0 | 0 | 0 | 0 | 0 | 0 | 0 | 0 | 140999.2 | 0 | 0
9440 | ESTRUCTURA H°A° 15 KV LAT RET.2X12 R3000 | CTO | SOPORTES | PP | 0 | 0 | 0 | 0 | 0 | 0 | 0 | 0 | 0 | 0 | 0 | 44500 | 0 | 0
9443 | AISLADOR SOPORTE 66 KV | PZA | AISLADOR | PP | 0 | 0 | 0 | 0 | 0 | 0 | 0 | 0 | 0 | 0 | 0 | 3466.8 | 0 | 0
9334 | NIVEL ACEITE MAGNETICO 220 MM SIN BOLSA | PZA | PROTECC. | PP | 0 | 0 | 0 | 0 | 0 | 0.42 | 0 | 0 | 3 | 0 | -7.14 | 707004.7 | 419.58 | 296645032.03
9335 | RELE BUCHHOLZ ANTISISMICO REPARADO 1" | PZA | PROTECC. | PP | 0 | 5 | 0 | 0 | 0 | 0.17 | 0 | 0 | 0 | 0 | 29.41 | 7065 | 169.83 | 1199848.95
9606 | TERMINAL ACOD P/CELDA CABLE 1X400 MM2 CU | CTO | ACCES CAS | PP | 0 | 0 | 0 | 0 | 0 | 0 | 0 | 0 | 0 | 0 | 0 | 0.01 | 0 | 0
9621 | ESTRUCTURA H°A° LAT 66KV SUSP 17/R3000 | PZA | SOPORTES | PP | 0 | 0 | 0 | 0 | 0 | 0 | 0 | 0 | 0 | 0 | 0 | 46780 | 0 | 0
9632 | TI 33 KV 300-600/5-5 A CL 0.5S-5P20EXTER | PZA | TRAFO MED | PP | 0 | 0 | 0 | 3 | 0 | 0 | 0 | 0 | 0 | 0 | 0 | 61058.86 | 0 | 0
9656 | POSTE DE PRFV - 11 M 1200 DAN - F10% | PZA | SOPORTES | PP | 15 | 0 | 0 | 86 | 0 | 0.42 | 0 | 0 | 1 | 204.76 | 238.1 | 147919.2 | 333.58 | 49342886.74
9657 | POSTE DE PRFV - 11 M 1500 DAN - F5% | PZA | SOPORTES | PP | 2 | 0 | 0 | 0 | 0 | 0 | 0 | 0 | 0 | 0 | 0 | 21880.56 | 0 | 0
9658 | POSTE DE PRFV - 11 M 1500 daN - F10% | PZA | SOPORTES | PP | 2 | 0 | 0 | 0 | 0 | 0 | 0 | 0 | 0 | 0 | 0 | 30018.6 | 0 | 0
9677 | POSTE DE PRFV - 12 M 600 DAN - F5% | PZA | SOPORTES | PP | 0 | 0 | 0 | 0 | 0 | 0 | 0 | 0 | 0 | 0 | 0 | 0.01 | 0 | 0
452 | APAREJO CRIQUE 1250 KG A PALANCA | PZA | HERRAMIE. | PP | 0 | 0 | 0 | 6 | 0 | 0.08 | 0 | 0 | 0 | 75 | 75 | 40687.4 | 73.92 | 3007612.61
1788 | FUSIBLE NH 800 A 500 V DIN 4 | PZA | PROTECC. | PP | 0 | 0 | 0 | 10 | 0 | 0 | 0 | 0 | 0 | 0 | 0 | 0.01 | 0 | 0
5715 | FUSIBLE NH 125 A 500 V DIN 00 | PZA | PROTECC. | PP | 0 | 0 | 0 | 12 | 0 | 0 | 0 | 0 | 8 | 0 | 0 | 207.97 | 0 | 0
2686 | ESCALERA DIELECTRICA TIJERA 2 M ALTURA | PZA | SEGURIDAD | PP | 0 | 0 | 0 | 2 | 0 | 0 | 0 | 0 | 2 | 0 | 0 | 97980 | 0 | 0
8873 | ESTRUCTURA H°A°LAT ANGULAR 6° 2X13 R1800 | CTO | SOPORTES | PP | 0 | 0 | 0 | 0 | 0 | 0 | 0 | 0 | 0 | 0 | 0 | 22800 | 0 | 0
8876 | CARRO INTERRUPTOR CELDA PRIMARIA 1250 A | PZA | PROTECC. | PP | 0 | 0 | 0 | 0 | 0 | 0 | 0 | 0 | 0 | 0 | 0 | 26706.2 | 0 | 0
8877 | TV 13,2/1,73-0,11/1,73 KV 30VA-CL0,5 EXT | PZA | TRAFO MED | PP | 0 | 3 | 0 | 6 | 0 | 0 | 0 | 0 | 6 | 0 | 0 | 140104.06 | 0 | 0
9448 | FILTRO PERKINS 1500 COMBUSTIBLE SE429B/4 | PZA | INSUMOS | PP | 154 | 0 | 0 | 0 | 0 | 0 | 0 | 0 | 0 | 0 | 0 | 0.01 | 0 | 0
9449 | FILTRO PERKINS 1500 ACEITE 4324909 | PZA | INSUMOS | PP | 0 | 3 | 0 | 0 | 0 | 0 | 0 | 0 | 0 | 0 | 0 | 0.01 | 0 | 0
9450 | FILTRO PERKINS 1500 AIRE PRIM. SEV551H/4 | PZA | INSUMOS | PP | 14 | 10 | 0 | 0 | 0 | 0 | 0 | 0 | 0 | 0 | 0 | 0.01 | 0 | 0
9452 | PANEL ADAPTADOR CELDAS PRIM. SIN ACOM.CS | CTO | PROTECC. | PP | 1 | 1 | 0 | 0 | 0 | 0 | 0 | 0 | 0 | 0 | 0 | 453757.5 | 0 | 0
9453 | COLUMNA HºAº 13,50 R 1500 PRET | PZA | SOPORTES | PP | 0 | 0 | 0 | 0 | 0 | 0 | 0 | 0 | 0 | 0 | 0 | 7435 | 0 | 0
9454 | TERMINAL PUNTERA PREAISL.16 MM2 ANTIH.AL | PZA | MORSETER. | PP | 0 | 0 | 0 | 98 | 0 | 0 | 0 | 0 | 0 | 0 | 0 | 5.67 | 0 | 0
9457 | INTERRUPTOR TRIPOLAR 2500A EXTRAIBL.400V | PZA | PROTECC. | PP | 0 | 0 | 0 | 0 | 0 | 0 | 0 | 0 | 0 | 0 | 0 | 90008.33 | 0 | 0
9459 | INTERRUPTOR TRIPOLAR 3200A EXTRAIBL.400V | PZA | PROTECC. | PP | 0 | 0 | 0 | 0 | 0 | 0 | 0 | 0 | 0 | 0 | 0 | 106014.99 | 0 | 0
9678 | POSTE DE PRFV - 7,5 M 900 DAN - F10% | PZA | SOPORTES | PP | 0 | 0 | 0 | 0 | 0 | 0 | 0 | 0 | 0 | 0 | 0 | 0.01 | 0 | 0
9679 | POSTE DE PRFV - 8 M 900 DAN - F10% | PZA | SOPORTES | PP | 0 | 0 | 0 | 0 | 0 | 0 | 0 | 0 | 0 | 0 | 0 | 0.01 | 0 | 0
9680 | POSTE DE PRFV - 9 M 900 DAN - F10% | PZA | SOPORTES | PP | 120 | 0 | 0 | 78 | 0 | 0.42 | 0 | 0 | 0 | 185.71 | 471.43 | 111191.54 | 341.58 | 37980806.23
9681 | POSTE DE PRFV - 11 M 900 DAN - F10% | PZA | SOPORTES | PP | 0 | 0 | 0 | 0 | 0 | 0 | 0 | 0 | 0 | 0 | 0 | 0.01 | 0 | 0
9682 | POSTE DE PRFV - 12 M 900 DAN - F10% | PZA | SOPORTES | PP | 0 | 0 | 0 | 0 | 0 | 0 | 0 | 0 | 0 | 0 | 0 | 0.01 | 0 | 0
9683 | POSTE DE PRFV - 13 M 900 DAN - F10% | PZA | SOPORTES | PP | 0 | 0 | 0 | 0 | 0 | 0 | 0 | 0 | 0 | 0 | 0 | 0.01 | 0 | 0
9685 | POSTE DE PRFV - 14 M 900 DAN - F10% | PZA | SOPORTES | PP | 0 | 0 | 0 | 0 | 0 | 0 | 0 | 0 | 0 | 0 | 0 | 0.01 | 0 | 0
9686 | POSTE DE PRFV - 7,5 M 900 DAN - F5% | PZA | SOPORTES | PP | 0 | 0 | 0 | 0 | 0 | 0 | 0 | 0 | 0 | 0 | 0 | 0.01 | 0 | 0
9687 | POSTE DE PRFV - 8 M 900 DAN - F5% | PZA | SOPORTES | PP | 0 | 0 | 0 | 0 | 0 | 0 | 0 | 0 | 0 | 0 | 0 | 0.01 | 0 | 0
9688 | POSTE DE PRFV- 9 M 900 DAN - F5% | PZA | SOPORTES | PP | 0 | 0 | 0 | 0 | 0 | 0 | 0 | 0 | 0 | 0 | 0 | 0.01 | 0 | 0
9689 | POSTE DE PRFV - 11 M 900 DAN - F5% | PZA | SOPORTES | PP | 0 | 0 | 0 | 0 | 0 | 0 | 0 | 0 | 0 | 0 | 0 | 0.01 | 0 | 0
9690 | POSTE DE PRFV - 12 M 900 DAN - F5% | PZA | SOPORTES | PP | 0 | 0 | 0 | 0 | 0 | 0 | 0 | 0 | 0 | 0 | 0 | 0.01 | 0 | 0
2691 | TABURETE AISLANTE INTERIOR/EXTERIOR | PZA | SEGURIDAD | PP | 1 | 0 | 0 | 0 | 0 | 0.33 | 0 | 0 | 0 | 0 | 3.03 | 3488.7 | 329.67 | 1150119.73
6431 | FUSIBLE 15 KV 300 MVA - APR 6 A | PZA | PROTECC. | PP | 9 | 0 | 0 | 3 | 0 | 0 | 0 | 0 | 10 | 0 | 0 | 916.8 | 0 | 0
3187 | INTERRUPTOR TRIPOLAR - 1600 A - 380 V | PZA | PROTECC. | PP | 4 | 0 | 0 | 5 | 0 | 0.08 | 0 | 0 | 5 | 62.5 | 50 | 1169521.38 | 74.92 | 87620541.79
7282 | COMBINADO TV, DESCARGADOR Y PAT 132 KV | CTO | PROTECC. | PP | 0 | 0 | 0 | 0 | 0 | 0 | 0 | 0 | 0 | 0 | 0 | 687652.88 | 0 | 0
7372 | EMPALME RECTO 132 KV CU O AL/XLPE/PB/PE | CTO | ACCES CAS | PP | 0 | 0 | 0 | 3 | 0 | 0 | 0 | 0 | 0 | 0 | 0 | 22408.74 | 0 | 0
7391 | TAPON OBTURADOR TRITUBO 40 MM | PZA | COMUNIC. | PP | 0 | 0 | 0 | 0 | 0 | 0 | 0 | 0 | 0 | 0 | 0 | 0.01 | 0 | 0
9139 | SECCIONADOR UNIP.CUCH.33KV C/BLOQUEO | PZA | PROTECC. | PP | 0 | 0 | 0 | 2 | 0 | 2.25 | 0 | 0 | 3 | 0.89 | -0.44 | 23897.6 | 2245.75 | 53668035.2
9351 | ESTRUCTURA H°A°LAT 66 KV S 25/R3600 | CTO | SOPORTES | PP | 0 | 0 | 0 | 0 | 0 | 0 | 0 | 0 | 0 | 0 | 0 | 45760 | 0 | 0
9352 | GUANTE VAQUETA EXTRA GRANDE | PAA | SEGURIDAD | PP | 0 | 0 | 0 | 0 | 0 | 0 | 0 | 0 | 0 | 0 | 0 | 28.5 | 0 | 0
9354 | DESCARGADOR 125 VCC - 15 KA DIN MONOFAS | PZA | PROTECC. | PP | 0 | 0 | 0 | 0 | 0 | 0 | 0 | 0 | 0 | 0 | 0 | 1322.71 | 0 | 0
9355 | DESCARGADOR 230 VCA - 20 KA DIN MONOFAS | PZA | PROTECC. | PP | 10 | 0 | 0 | 0 | 0 | 0.08 | 0 | 0 | 1 | 0 | 112.5 | 12945.38 | 79.92 | 1034594.77
9357 | OJAL - PLACA - ROTULA PARA 66-132 KV | PZA | HERRAJES | PP | 60 | 0 | 0 | 0 | 0 | 1 | 0 | 0 | 54 | 0 | 6 | 2678.56 | 999 | 2675881.44
9358 | OREJA 90°- PLACA- ORBITA PARA 66-132 KV | PZA | HERRAJES | PP | 30 | 0 | 0 | 0 | 0 | 0 | 0 | 0 | 24 | 0 | 0 | 3896.95 | 0 | 0
9359 | ANILLO PROT.CAD.SIMPLE MN12 66KV INF-SUP | PZA | HERRAJES | PP | 140 | 0 | 0 | 0 | 0 | 0.75 | 0 | 0 | 132 | 0 | 10.67 | 1128.5 | 749.25 | 845528.63
9360 | ANILLO PROT.CAD.DOBLE MN12 132KV INF-SUP | PZA | HERRAJES | PP | 9 | 0 | 0 | 0 | 0 | 0 | 0 | 0 | 6 | 0 | 0 | 1666.13 | 0 | 0
9361 | MORSA RETENCION CONDUCTOR 240/40 | PZA | HERRAJES | PP | 12 | 0 | 0 | 0 | 0 | 0 | 0 | 0 | 12 | 0 | 0 | 14084.7 | 0 | 0
9362 | ESTRUCTURA H° A° LAAT 1X22 R3300 | CTO | SOPORTES | PP | 0 | 0 | 0 | 0 | 0 | 0 | 0 | 0 | 0 | 0 | 0 | 36380 | 0 | 0
9691 | POSTE DE PRFV - 13 M 900 DAN - F5% | PZA | SOPORTES | PP | 0 | 0 | 0 | 0 | 0 | 0 | 0 | 0 | 0 | 0 | 0 | 0.01 | 0 | 0
9693 | POSTE DE PRFV - 14 M 900 DAN - F5% | PZA | SOPORTES | PP | 0 | 0 | 0 | 0 | 0 | 0 | 0 | 0 | 0 | 0 | 0 | 0.01 | 0 | 0
9694 | POSTE DE PRFV - 8 M 1200 DAN - F10% | PZA | SOPORTES | PP | 0 | 0 | 0 | 0 | 0 | 0 | 0 | 0 | 0 | 0 | 0 | 0.01 | 0 | 0
9695 | POSTE DE PRFV - 9 M 1200 DAN - F10% | PZA | SOPORTES | PP | 0 | 0 | 0 | 0 | 0 | 0 | 0 | 0 | 0 | 0 | 0 | 0.01 | 0 | 0
9696 | POSTE DE PRFV - 12 M 1200DAN - F10% | PZA | SOPORTES | PP | 120 | 58 | 0 | 11 | 0 | 1 | 0 | 0 | 8 | 11 | 181 | 160357.86 | 988 | 158433565.68
9697 | POSTE DE PRFV -13 M 1200 DAN - F10% | PZA | SOPORTES | PP | 0 | 0 | 0 | 0 | 0 | 0 | 0 | 0 | 0 | 0 | 0 | 0.01 | 0 | 0
9702 | POSTE DE PRFV - 13 M 1200 DAN - F5% | PZA | SOPORTES | PP | 0 | 0 | 0 | 0 | 0 | 0 | 0 | 0 | 0 | 0 | 0 | 0.01 | 0 | 0
9703 | POSTE DE PRFV - 14 M 1200 DAN - F5% | PZA | SOPORTES | PP | 0 | 0 | 0 | 0 | 0 | 0 | 0 | 0 | 0 | 0 | 0 | 0.01 | 0 | 0
9704 | POSTE DE PRFV - 12 M 1500 DAN - F10% | PZA | SOPORTES | PP | 100 | 100 | 0 | 0 | 0 | 0 | 0 | 0 | 0 | 0 | 0 | 36765.9 | 0 | 0
9705 | POSTE DE PRFV - 13 M 1500 DAN - F10% | PZA | SOPORTES | PP | 0 | 0 | 0 | 0 | 0 | 0 | 0 | 0 | 0 | 0 | 0 | 0.01 | 0 | 0
9706 | POSTE DE PRFV -14 M 1500 DAN - F10% | PZA | SOPORTES | PP | 0 | 0 | 0 | 0 | 0 | 0 | 0 | 0 | 0 | 0 | 0 | 0.01 | 0 | 0
9707 | POSTE DE PRFV - 12 M 1500 DAN - F5% | PZA | SOPORTES | PP | 0 | 0 | 0 | 0 | 0 | 0 | 0 | 0 | 0 | 0 | 0 | 0.01 | 0 | 0
7931 | MEDIDOR ELECT.TRIF.15/120A-LQ RECONVERT. | PZA | MED.REP. | PP | 0 | 0 | 0 | 0 | 0 | 0 | 0 | 0 | 0 | 0 | 0 | 25207.94 | 0 | 0
7932 | MEDIDOR ELECT.TRIF.1/6 -LQ RECONVERTIDO | PZA | MED.REP. | PP | 0 | 0 | 0 | 0 | 0 | 0 | 0 | 0 | 0 | 0 | 0 | 27157.51 | 0 | 0
7933 | MEDIDOR ELECT.TRIF.15/120A-RIEGO RECONV. | PZA | MED.REP. | PP | 0 | 0 | 0 | 0 | 0 | 0 | 0 | 0 | 0 | 0 | 0 | 16158.86 | 0 | 0
7934 | MEDIDOR ELECT.TRIF.1/6A-RIEGO RECONVERT. | PZA | MED.REP. | PP | 0 | 0 | 0 | 0 | 0 | 0 | 0 | 0 | 0 | 0 | 0 | 0.01 | 0 | 0
7935 | MEDIDOR ELECT.TRIF.15/120A 4CUAD.RECONV. | PZA | MED.REP. | PP | 0 | 0 | 0 | 0 | 0 | 0 | 0 | 0 | 0 | 0 | 0 | 19638.15 | 0 | 0
9145 | TRAFO TRIFAS.10 KVA 15KV +5% -10% NUEVO | PZA | TRAFO NUE | PP | 0 | 0 | 0 | 0 | 0 | 0 | 0 | 0 | 0 | 0 | 0 | 17440 | 0 | 0
9146 | TI 66 KV 400-800/5-5A CL 0,5/5P20 EXTER | PZA | TRAFO MED | PP | 0 | 0 | 0 | 0 | 0 | 0 | 0 | 0 | 0 | 0 | 0 | 22240.64 | 0 | 0
9148 | MORSA SUSPENSION CABLE 240/40 AL/AC- C/V | PZA | MORSETER. | PP | 0 | 0 | 0 | 14 | 0 | 0 | 0 | 0 | 10 | 0 | 0 | 7431.87 | 0 | 0
9149 | OJAL - ANILLO A 90° PARA 66-132 KV | PZA | HERRAJES | PP | 0 | 0 | 0 | 4 | 0 | 0 | 0 | 0 | 0 | 0 | 0 | 404.86 | 0 | 0
9147 | OJAL - ROTULA PARA 66 -132 KV | PZA | HERRAJES | PP | 0 | 0 | 0 | 47 | 0 | 1 | 0 | 0 | 0 | 47 | 47 | 173.26 | 952 | 164943.52
9150 | VARILLAS PROTECCION CABLE 300/50MM2AL/AC | PZA | HERRAJES | PP | 0 | 0 | 0 | 31 | 0 | 0 | 0 | 0 | 0 | 0 | 0 | 159 | 0 | 0
9460 | CABLE SUBTERRANEO AL 1 X 50 MM2 MT | M | CABLE DIS | PP | 0 | 0 | 0 | 0 | 0 | 13.42 | 0 | 0 | 0 | 0 | 0 | 64.22 | 13406.58 | 860970.57
9461 | AISLADOR ORGANICO RET-SUSP 2000MSNM 15KV | PZA | AISLADOR | PP | 0 | 0 | 0 | 75 | 0 | 0 | 0 | 0 | 0 | 0 | 0 | 205.04 | 0 | 0
9462 | DESCARGADOR OZN ANTIV.15KV 10KA 2000MSNM | PZA | PROTECC. | PP | 0 | 0 | 0 | 0 | 0 | 0 | 0 | 0 | 0 | 0 | 0 | 654.93 | 0 | 0
9463 | TRAFO TRIF 100 KVA 13,2 KV 2000 MSNM NUE | PZA | TRAFO NUE | PP | 0 | 0 | 0 | 0 | 0 | 0 | 0 | 0 | 0 | 0 | 0 | 61333.26 | 0 | 0
9464 | TRAFO MON 10 KVA 13,2 KV 2000 MSNM NUEVO | PZA | TRAFO NUE | PP | 0 | 0 | 0 | 0 | 0 | 0 | 0 | 0 | 0 | 0 | 0 | 23451.32 | 0 | 0
9465 | PERNO RECTO 33 KV 505MM CRUC. MADER-H°A° | PZA | HERRAJES | PP | 0 | 0 | 0 | 0 | 0 | 0 | 0 | 0 | 0 | 0 | 0 | 523.08 | 0 | 0
9466 | CRUCETA H°G° 13,2KV SUSP.CANAD.2000 MSNM | PZA | HERRAJES | PP | 0 | 0 | 0 | 21 | 0 | 0 | 0 | 0 | 0 | 0 | 0 | 1960.69 | 0 | 0
9467 | ESTRUCT.H°A° 33KV 16R3000+9R900 STT+SETA | CTO | SOPORTES | PP | 0 | 0 | 0 | 0 | 0 | 0 | 0 | 0 | 0 | 0 | 0 | 0.01 | 0 | 0
9470 | ESTRUCT.H°A° 33KV 16R3000+9R900 STT+SETA | CTO | SOPORTES | PP | 0 | 0 | 0 | 0 | 0 | 0 | 0 | 0 | 0 | 0 | 0 | 54000 | 0 | 0
9471 | ESTRUC. H°A° LA 33KV 1X15R3000 STT+SETA | CTO | SOPORTES | PP | 0 | 0 | 0 | 0 | 0 | 0 | 0 | 0 | 0 | 0 | 0 | 35400 | 0 | 0
9472 | ESTRUC. H°A°LA33KV 1X16R3900 STT+SETA+T | CTO | SOPORTES | PP | 0 | 0 | 0 | 0 | 0 | 0 | 0 | 0 | 0 | 0 | 0 | 51000 | 0 | 0
9473 | ESTRUCTURA H°A°LA 33KV 1X16R3900 STT+T | CTO | SOPORTES | PP | 0 | 0 | 0 | 0 | 0 | 0 | 0 | 0 | 0 | 0 | 0 | 47200 | 0 | 0
9708 | POSTE DE PRFV - 13 M 1500 DAN - F5% | PZA | SOPORTES | PP | 0 | 0 | 0 | 0 | 0 | 0 | 0 | 0 | 0 | 0 | 0 | 0.01 | 0 | 0
9709 | POSTE DE PRFV - 14 M 1500 DAN - F5% | PZA | SOPORTES | PP | 0 | 0 | 0 | 0 | 0 | 0 | 0 | 0 | 0 | 0 | 0 | 0.01 | 0 | 0
9716 | CAMPERA LIVIANA PERSONAL TECNICO TALLE 1 | PZA | ROPA | PP | 160 | 0 | 0 | 0 | 0 | 1.42 | 0 | 0 | 0 | 0 | 112.68 | 2621.69 | 1418.58 | 3719077
9717 | CAMPERA LIVIANA PERSONAL TECNICO TALLE 2 | PZA | ROPA | PP | 190 | 0 | 0 | 0 | 0 | 1.92 | 0 | 0 | 0 | 0 | 98.96 | 2624.33 | 1918.08 | 5033674.89
9718 | CAMPERA LIVIANA PERSONAL TECNICO TALLE 3 | PZA | ROPA | PP | 180 | 0 | 0 | 0 | 0 | 0.92 | 0 | 0 | 0 | 0 | 195.65 | 2609.99 | 919.08 | 2398789.61
9719 | CAMPERA LIVIANA PERSONAL TECNICO TALLE 4 | PZA | ROPA | PP | 85 | 0 | 0 | 0 | 0 | 0 | 0 | 0 | 0 | 0 | 0 | 2598.72 | 0 | 0
7936 | MEDIDOR ELECT.TRIF.1/6 4CUAD. RECONV. | PZA | MED.REP. | PP | 0 | 0 | 0 | 0 | 0 | 0 | 0 | 0 | 0 | 0 | 0 | 19320.75 | 0 | 0
2157 | BLOQUETE 1/2" PARA P.A.T. | PZA | MORSETER. | PP | 0 | 0 | 0 | 0 | 0 | 0.58 | 0 | 0 | 0 | 0 | 0 | 1.07 | 579.42 | 619.98
7981 | TRAFO MONOF 10 KVA 15KV +2,5 -7,5% NUEVO | PZA | TRAFO NUE | PP | 0 | 0 | 0 | 0 | 0 | 0 | 0 | 0 | 0 | 0 | 0 | 5333.43 | 0 | 0
645 | GRILLETE FUSIBLE SUSPENSION PREE MT | PZA | HERRAJES | PP | 0 | 0 | 0 | 4 | 0 | 0 | 0 | 0 | 0 | 0 | 0 | 4.77 | 0 | 0
9173 | OJAL - PLACA - ORBITA PARA 66-132 KV | PZA | HERRAJES | PP | 60 | 0 | 0 | 0 | 0 | 1 | 0 | 0 | 57 | 0 | 3 | 754.8 | 999 | 754045.2
9174 | ANILLO PROT.CAD.SIMPLE ORG.132KV INF-SUP | PZA | HERRAJES | PP | 9 | 0 | 0 | 0 | 0 | 0.25 | 0 | 0 | 3 | 0 | 24 | 2870.51 | 249.75 | 716909.87
9175 | PROLONGACION H°G°RECTA HORQ-OREJA 1000MM | PZA | HERRAJES | PP | 0 | 0 | 0 | 1 | 0 | 0 | 0 | 0 | 0 | 0 | 0 | 105.91 | 0 | 0
8811 | FILTRO MOTOR JOHN DEERE TAL AIRE PRIMAR. | PZA | INSUMOS | PP | 0 | 0 | 0 | 0 | 0 | 0 | 0 | 0 | 0 | 0 | 0 | 0.01 | 0 | 0
9474 | ESTRUCTURA H°A° LA 33KV 1X18R3900 STT+R | CTO | SOPORTES | PP | 0 | 0 | 0 | 0 | 0 | 0 | 0 | 0 | 0 | 0 | 0 | 56700 | 0 | 0
9475 | ESTRUCT.H°A° LA33KV 2X14R3900 TDT+2SECC. | CTO | SOPORTES | PP | 0 | 0 | 0 | 0 | 0 | 0 | 0 | 0 | 0 | 0 | 0 | 84500 | 0 | 0
9476 | ESTRUCT.H°A°LA 33KV 2X16R3600 RTT+T+SECC | CTO | SOPORTES | PP | 0 | 0 | 0 | 0 | 0 | 0 | 0 | 0 | 0 | 0 | 0 | 107800 | 0 | 0
9477 | ESTRUCTURA H°A° LA 33KV 2X16R3300 RTT | CTO | SOPORTES | PP | 0 | 0 | 0 | 0 | 0 | 0 | 0 | 0 | 0 | 0 | 0 | 92800 | 0 | 0
9478 | ESTRUCTURA H°A° LA 33KV 2X16R3900 RTT+T | CTO | SOPORTES | PP | 0 | 0 | 0 | 0 | 0 | 0 | 0 | 0 | 0 | 0 | 0 | 110800 | 0 | 0
9479 | ESTRUCT.H°A°LA33KV2X17R4200RTT+T+SEC.S/C | CTO | SOPORTES | PP | 0 | 0 | 0 | 0 | 0 | 0 | 0 | 0 | 0 | 0 | 0 | 122300 | 0 | 0
9480 | ESTRUCT.H°A°LA33KV2X17R4200RTT+T+SEC.C/C | CTO | SOPORTES | PP | 0 | 0 | 0 | 0 | 0 | 0 | 0 | 0 | 0 | 0 | 0 | 122300 | 0 | 0
9481 | RELE BUCHHOLZ ANTISISMICO 1" | PZA | PROTECC. | PP | 0 | 0 | 0 | 0 | 0 | 0 | 0 | 0 | 0 | 0 | 0 | 14382 | 0 | 0
9482 | RELE FLUJO PARA RBC TRANSFORMADOR | PZA | PROTECC. | PP | 0 | 0 | 0 | 0 | 0 | 0.08 | 0 | 0 | 0 | 0 | 0 | 1612607.92 | 79.92 | 128879624.97
9531 | TI 15 KV 1500/ 5-5A CL 0.5 S/ 5P10 INTER | PZA | TRAFO MED | PP | 0 | 0 | 0 | 0 | 0 | 0 | 0 | 0 | 0 | 0 | 0 | 8074.41 | 0 | 0
10268 | CABLE PREENSAMBLADO CU - 2X16 MM2 - BT | M | CABLE DIS | PP | 0 | 0 | 0 | 0 | 0 | 0 | 0 | 0 | 0 | 0 | 0 | 0.01 | 0 | 0
10269 | TERMINAL CU ESTAÑADO 25 MM2 - 13 MM | PZA | MORSETER. | PP | 0 | 0 | 0 | 0 | 0 | 0 | 0 | 0 | 0 | 0 | 0 | 0.01 | 0 | 0
10275 | AISLADOR 132 KV TIPO LINE POST | PZA | AISLADOR | PP | 0 | 4 | 0 | 0 | 0 | 0 | 0 | 0 | 4 | 0 | 0 | 37407 | 0 | 0
10288 | TRAFO MONO. 10 KVA 13.2KV NUEVO LEASING | PZA | TRAFO NUE | PP | 0 | 0 | 0 | 2 | 0 | 0.5 | 0 | 0 | 0 | 4 | 4 | 111766.5 | 497.5 | 55603833.75
10300 | TRAFO TRIF 500 KVA 13.2 KV NUEVO LEASING | PZA | TRAFO NUE | PP | 0 | 0 | 0 | 0 | 0 | 0.58 | 0 | 0 | 0 | 0 | 0 | 1069714.19 | 579.42 | 619813795.97
10343 | BOTIN DIELECTRICO TALLE 35 | PAA | ROPA | PP | 0 | 0 | 0 | 0 | 0 | 0 | 0 | 0 | 0 | 0 | 0 | 11911.41 | 0 | 0
10344 | ZAPATO DIELECTRICO TALLE 35 | PAA | ROPA | PP | 0 | 0 | 0 | 0 | 0 | 0 | 0 | 0 | 0 | 0 | 0 | 13794.93 | 0 | 0
10445 | CRUCETA H°A° SUSPENSION PARA COL 12R2400 | PZA | SOPORTES | PP | 0 | 0 | 0 | 0 | 0 | 0 | 0 | 0 | 0 | 0 | 0 | 32500 | 0 | 0
10446 | ESTRUCTURA H°A° LAMT 2X13R3200 | CTO | SOPORTES | PP | 0 | 0 | 0 | 0 | 0 | 0.25 | 0 | 0 | 0 | 0 | 0 | 995000 | 249.75 | 248501250
10447 | ESTRUCTURA H°A° LAMT SUSPENSION 13R2100 | CTO | SOPORTES | PP | 0 | 0 | 0 | 0 | 0 | 0.67 | 0 | 0 | 0 | 0 | 0 | 260000 | 669.33 | 174025800
10448 | ESTRUCTURA H°A° LAMT RETENCION 13R2100 | CTO | SOPORTES | PP | 0 | 0 | 0 | 0 | 0 | 0.08 | 0 | 0 | 0 | 0 | 0 | 335000 | 79.92 | 26773200
10449 | ESTRUCTURA H°A° LAMT RET. LAT. 2X13R3200 | CTO | SOPORTES | PP | 0 | 0 | 0 | 0 | 0 | 0.08 | 0 | 0 | 0 | 0 | 0 | 925000 | 79.92 | 73926000
10451 | CONECTOR BIFILAR PARA CONDUCTOR 240/40 | PZA | MORSETER. | PP | 0 | 0 | 0 | 0 | 0 | 0 | 0 | 0 | 0 | 0 | 0 | 8116.67 | 0 | 0
10452 | CONECTOR CABLE-CABLE TIPO T DIAM. 21,8MM | PZA | MORSETER. | PP | 0 | 12 | 0 | 0 | 0 | 1.25 | 0 | 0 | 12 | 0 | 0 | 9657.64 | 1248.75 | 12059977.95
10456 | CONECTOR CABLE-TUBO A 45° DIAM. 21,8MM | PZA | MORSETER. | PP | 0 | 12 | 0 | 0 | 0 | 0 | 0 | 0 | 12 | 0 | 0 | 18624.29 | 0 | 0
10467 | CRUCETA H°A° MN 133 | PZA | SOPORTES | PP | 0 | 0 | 0 | 0 | 0 | 0 | 0 | 0 | 0 | 0 | 0 | 65000 | 0 | 0
10468 | MANIJA DE ACCIONAMIENTO P/CELDA SEC MT | PZA | PROTECC. | PP | 0 | 1 | 0 | 1 | 0 | 0 | 0 | 0 | 0 | 0 | 0 | 79305 | 0 | 0
10469 | TAPAS LATERALES FIN TABLERO CELDA SEC MT | CTO | PROTECC. | PP | 0 | 2 | 0 | 0 | 0 | 0 | 0 | 0 | 0 | 0 | 0 | 0.01 | 0 | 0
10473 | TI 15 KV 100-200/5-5A CL0.5 S/5P20 INTER | PZA | TRAFO MED | PP | 0 | 0 | 0 | 0 | 0 | 0 | 0 | 0 | 0 | 0 | 0 | 415143 | 0 | 0
10477 | ESTRIBO DE RETENCION "S" 132 KV - 180 ºC | PZA | HERRAJES | PP | 0 | 0 | 0 | 0 | 0 | 0 | 0 | 0 | 0 | 0 | 0 | 0.01 | 0 | 0
10478 | ESTRIBO SUSPENSION EN "V" 132 KV -180 °C | PZA | HERRAJES | PP | 0 | 7 | 0 | 0 | 0 | 0 | 0 | 0 | 7 | 0 | 0 | 0.01 | 0 | 0
10479 | CONECTOR CABLE-ZAPATA RECTO DIAM. 21,8MM | PZA | MORSETER. | PP | 0 | 20 | 0 | 0 | 0 | 0 | 0 | 0 | 20 | 0 | 0 | 0.01 | 0 | 0
10481 | BOLSO PARA KIT ARNES TRABAJO EN ALTURA | PZA | SEGURIDAD | PP | 0 | 0 | 0 | 0 | 0 | 0 | 0 | 0 | 0 | 0 | 0 | 0.01 | 0 | 0
10482 | ARNES DE 5 PUNTOS PARA TRABAJO EN ALTURA | PZA | SEGURIDAD | PP | 0 | 0 | 0 | 0 | 0 | 0 | 0 | 0 | 0 | 0 | 0 | 0.01 | 0 | 0
10483 | CABO DE VIDA ANTICAIDAS | PZA | SEGURIDAD | PP | 0 | 0 | 0 | 0 | 0 | 0 | 0 | 0 | 0 | 0 | 0 | 9022 | 0 | 0
10484 | CABO DE VIDA EN "Y" ANTICAIDAS | PZA | SEGURIDAD | PP | 0 | 0 | 0 | 0 | 0 | 0 | 0 | 0 | 0 | 0 | 0 | 14519 | 0 | 0
10485 | CABO DE POSICIONAMIENTO REGUL. EN SOGA | PZA | SEGURIDAD | PP | 0 | 0 | 0 | 0 | 0 | 0 | 0 | 0 | 1 | 0 | 0 | 0.01 | 0 | 0
10486 | MOSQUETON CARABINERO DOBLE TRABA | PZA | SEGURIDAD | PP | 0 | 0 | 0 | 0 | 0 | 0 | 0 | 0 | 0 | 0 | 0 | 0.01 | 0 | 0
10487 | BOLSO PORTA ELEMENTOS | PZA | SEGURIDAD | PP | 0 | 0 | 0 | 0 | 0 | 0 | 0 | 0 | 0 | 0 | 0 | 0.01 | 0 | 0
10488 | EQUIPO PARA SECCIONAMIENTO TEMPORARIO | PZA | PROTECC. | PP | 0 | 6 | 0 | 0 | 0 | 0 | 0 | 0 | 6 | 0 | 0 | 0.01 | 0 | 0
10503 | ARANDELA GROWER MN561 TIPO 8 | PZA | HERRAJES | PP | 160 | 0 | 0 | 0 | 0 | 0 | 0 | 0 | 160 | 0 | 0 | 0.01 | 0 | 0
10505 | ARANDELA GROWER MN561 TIPO 10 | PZA | HERRAJES | PP | 0 | 0 | 0 | 0 | 110 | 0 | 0 | 0 | 110 | 0 | 0 | 94.51 | 0 | 0
10506 | ABRAZADERA H°G°MN631A PERNO414 DIAM320MM | PZA | HERRAJES | PP | 0 | 0 | 0 | 0 | 4 | 0 | 0 | 0 | 4 | 0 | 0 | 7218.1 | 0 | 0
10508 | TABLERO AUT REDUNDANCIA BANCO BAT 110VCC | PZA | PROTECC. | PP | 6 | 0 | 0 | 0 | 0 | 0 | 0 | 0 | 6 | 0 | 0 | 0.01 | 0 | 0
10509 | MENSULA DE RETENCION H°A° MN 214 | PZA | SOPORTES | PP | 0 | 0 | 0 | 0 | 0 | 0.08 | 0 | 0 | 0 | 0 | 0 | 81000 | 79.92 | 6473520
10517 | TERMINAL CU ESTAÑADO 35 MM2 - 8 MM | PZA | MORSETER. | PP | 0 | 0 | 0 | 0 | 0 | 0 | 0 | 0 | 0 | 0 | 0 | 0.01 | 0 | 0
10518 | TERMINAL CU ESTAÑADO 16 MM2 - 6,5 MM | PZA | MORSETER. | PP | 0 | 0 | 0 | 0 | 0 | 0 | 0 | 0 | 0 | 0 | 0 | 0.01 | 0 | 0
10521 | MANGUITO DE UNION P/TUBO DIAMETRO 160 MM | PZA | INSUMOS | PP | 0 | 0 | 0 | 0 | 0 | 12.83 | 0 | 0 | 0 | 0 | 0 | 1827.79 | 12817.17 | 23427095.15
10601 | SECCIONADOR A CUCH 13,2KV PARA BY PASS | CTO | PROTECC. | PP | 0 | 0 | 0 | 0 | 0 | 0 | 0 | 0 | 6 | 0 | 0 | 0.01 | 0 | 0
10604 | ESTRUCTURA H°A° LAT 66 KV 2X24R4500 | CTO | SOPORTES | PP | 2 | 0 | 0 | 0 | 0 | 0 | 0 | 0 | 2 | 0 | 0 | 0.01 | 0 | 0
10605 | ESTRUCTURA H°A° LAT 66 KV 2X20.5R2400 | CTO | SOPORTES | PP | 1 | 0 | 0 | 0 | 0 | 0 | 0 | 0 | 1 | 0 | 0 | 0.01 | 0 | 0
10607 | ESTRUCTURA H° A° LAT 66 KV 1X18 R3300 | CTO | SOPORTES | PP | 2 | 0 | 0 | 0 | 0 | 0 | 0 | 0 | 2 | 0 | 0 | 0.01 | 0 | 0
10610 | TI 15KV 200/5A 5P20 EXTERIOR- PROTECCION | PZA | TRAFO MED | PP | 0 | 0 | 0 | 0 | 0 | 0 | 0 | 0 | 0 | 0 | 0 | 0.01 | 0 | 0
10135 | TI 36 KV 200-400/5-5A CL0.5 S/5P20 INTER | PZA | TRAFO MED | PP | 0 | 0 | 0 | 0 | 0 | 0 | 0 | 0 | 0 | 0 | 0 | 0.01 | 0 | 0
10624 | GRILLETE TIPO ANCLA PERNO ROSCADO 3/4" | PZA | HERRAMIE. | PP | 10 | 0 | 0 | 0 | 0 | 0 | 0 | 0 | 0 | 0 | 0 | 0.01 | 0 | 0
10625 | APAREJO A PALANCA MANUAL A CADENA 750 KG | PZA | HERRAMIE. | PP | 6 | 0 | 0 | 0 | 0 | 0 | 0 | 0 | 0 | 0 | 0 | 0.01 | 0 | 0
10626 | APAREJO A PALANCA MANUAL A CADENA 1500KG | PZA | HERRAMIE. | PP | 6 | 0 | 0 | 0 | 0 | 0 | 0 | 0 | 0 | 0 | 0 | 0.01 | 0 | 0
10627 | CRUCETA H°A° MN 134S ESPECIAL SUSPENSION | PZA | SOPORTES | PP | 0 | 0 | 0 | 0 | 0 | 0 | 0 | 0 | 0 | 0 | 0 | 0.01 | 0 | 0
10036 | CELDA MT 33KV TIPO EF SF6 SALIDA LAT INF | PZA | PROTECC. | PP | 0 | 0 | 0 | 0 | 0 | 0 | 0 | 0 | 0 | 0 | 0 | 0.01 | 0 | 0
10038 | CELDA MT 33KV TIPO S SF6 CONEX. A CABLE | PZA | PROTECC. | PP | 0 | 0 | 0 | 0 | 0 | 0 | 0 | 0 | 0 | 0 | 0 | 0.01 | 0 | 0
10039 | COMANDO MOTORIZADO CELDA 33KV INTER SF6 | PZA | PROTECC. | PP | 0 | 0 | 0 | 0 | 0 | 0 | 0 | 0 | 0 | 0 | 0 | 0.01 | 0 | 0
10040 | COMANDO MOTORIZADO CELDA 33KV SEC. SF6 | PZA | PROTECC. | PP | 0 | 0 | 0 | 0 | 0 | 0 | 0 | 0 | 0 | 0 | 0 | 0.01 | 0 | 0
10069 | CELDA MT EI SALIDA LAT INF C/R AUTOALIM | PZA | PROTECC. | PP | 0 | 0 | 0 | 0 | 0 | 0 | 0 | 0 | 0 | 0 | 0 | 1722443.74 | 0 | 0
10628 | CAÑO PVC 160MM JUNTA SEGURA CLASE 10 | M | INSUMOS | PP | 0 | 0 | 0 | 0 | 0 | 0 | 0 | 0 | 0 | 0 | 0 | 0.01 | 0 | 0
10629 | CAÑO PVC 200MM JUNTA SEGURA CLASE 10 | M | INSUMOS | PP | 0 | 0 | 0 | 0 | 0 | 0 | 0 | 0 | 0 | 0 | 0 | 0.01 | 0 | 0
10631 | ESTRUCTURA H° A° LAMT 2X16 R3300 | CTO | SOPORTES | PP | 2 | 0 | 0 | 0 | 0 | 0 | 0 | 0 | 2 | 0 | 0 | 0.01 | 0 | 0
10632 | ESTRUCTURA H° A° LAMT 2X16 R2400 | CTO | SOPORTES | PP | 1 | 0 | 0 | 0 | 0 | 0 | 0 | 0 | 1 | 0 | 0 | 0.01 | 0 | 0
10646 | CABLE SUBTERRANEO AL 3X150 + 1X70 MM2 BT | M | CABLE DIS | PP | 0 | 0 | 0 | 0 | 0 | 0 | 0 | 0 | 0 | 0 | 0 | 0.01 | 0 | 0
9841 | COLUMNA H°A° 12,00 R 2400 PRET | PZA | SOPORTES | PP | 0 | 0 | 0 | 0 | 0 | 0.92 | 0 | 0 | 1 | 0 | -1.09 | 234777.76 | 919.08 | 215779543.66
9849 | MEDIDOR TRIF ELECT INTELIGENTE IND-GPRS | PZA | MED.NUEV. | PP | 0 | 0 | 0 | 29 | 0 | 0.83 | 0 | 0 | 1 | 34.94 | 33.73 | 99950.78 | 800.17 | 79977615.63
10071 | CELDA MT TIPO E+MED P/DERIV.CS C/R AUTOA | PZA | PROTECC. | PP | 0 | 0 | 1 | 0 | 0 | 0 | 0 | 0 | 1 | 0 | 0 | 0.01 | 0 | 0
10072 | CELDA MT TIPO CS SF6 MEDIC TENSION BARRA | PZA | PROTECC. | PP | 0 | 0 | 1 | 0 | 0 | 0 | 0 | 0 | 1 | 0 | 0 | 412554.54 | 0 | 0
10141 | TERMINAL CU ESTAÑADO 300 MM2 - LARGO | PZA | MORSETER. | PP | 0 | 0 | 0 | 0 | 0 | 0 | 0 | 0 | 0 | 0 | 0 | 0.01 | 0 | 0
10371 | COLUMNA H°A° 10,00 R 1200 PRET | PZA | SOPORTES | PP | 0 | 0 | 0 | 7 | 0 | 0.17 | 0 | 0 | 12 | 41.18 | -29.41 | 159084.62 | 162.83 | 25903748.67
10372 | ESTRUCTURA H°A° LAAT SUSP. 17,00 R 2400 | CTO | SOPORTES | PP | 0 | 0 | 0 | 0 | 0 | 0 | 0 | 0 | 1 | 0 | 0 | 485000 | 0 | 0
10373 | CONECTOR PAT CABLE - CABLE 50 MM2-50 MM2 | PZA | MORSETER. | PP | 0 | 36 | 0 | 0 | 0 | 22.5 | 0 | 0 | 36 | 0 | 0 | 344.52 | 22477.5 | 7743948.3
10375 | TERMINAL CU ESTAÑADO 95 MM2/LARGO/13MM | PZA | MORSETER. | PP | 0 | 0 | 0 | 0 | 0 | 2.58 | 0 | 0 | 0 | 0 | 0 | 459.37 | 2577.42 | 1183989.43
10376 | GRAMPA PUESTA TIERRA CABLE CU 95MM2 | PZA | MORSETER. | PP | 0 | 0 | 0 | 0 | 0 | 2.33 | 0 | 0 | 0 | 0 | 0 | 511.08 | 2327.67 | 1189625.58
10377 | GABINETE SINTETICO 500X400X260MM EXTER. | CTO | MED.NUEV. | PP | 0 | 0 | 0 | 0 | 0 | 0 | 0 | 0 | 0 | 0 | 0 | 0.01 | 0 | 0
10434 | EMPALME TERM. 1x185-1x240 MM2 33 KV-S.B. | CTO | ACCES CAS | PP | 0 | 0 | 0 | 0 | 0 | 0 | 0 | 0 | 0 | 0 | 0 | 36454.99 | 0 | 0
10439 | TRAFO TRIF 400 KVA 13.2KV ALUMINIO NUEVO | PZA | TRAFO NUE | PP | 0 | 0 | 8 | 9 | 0 | 0.58 | 0 | 0 | 0 | 15.52 | 29.31 | 3286860.5 | 570.42 | 1874890966.41
10440 | TRAFO TRIF 500 KVA 13.2KV ALUMINIO NUEVO | PZA | TRAFO NUE | PP | 0 | 0 | 2 | 0 | 0 | 0 | 0 | 0 | 0 | 0 | 0 | 0.01 | 0 | 0
10441 | TRAFO TRIF 630 KVA 13.2KV ALUMINIO NUEVO | PZA | TRAFO NUE | PP | 0 | 0 | 0 | 0 | 0 | 0 | 0 | 0 | 0 | 0 | 0 | 0.01 | 0 | 0
10442 | TRAFO TRIF 800 KVA 13.2KV ALUMINIO NUEVO | PZA | TRAFO NUE | PP | 0 | 0 | 0 | 0 | 0 | 0 | 0 | 0 | 0 | 0 | 0 | 0.01 | 0 | 0
10443 | TRAFO TRIF 1000KVA 13.2KV ALUMINIO NUEVO | PZA | TRAFO NUE | PP | 0 | 0 | 1 | 2 | 0 | 0 | 0 | 0 | 0 | 0 | 0 | 5409436.5 | 0 | 0
10459 | CELDA MT TIPO A AISL INTEG SF6 | PZA | PROTECC. | PP | 0 | 0 | 0 | 0 | 0 | 0 | 0 | 0 | 0 | 0 | 0 | 0.01 | 0 | 0
10460 | CELDA MT TIPO B AISL INTEG SF6 | PZA | PROTECC. | PP | 0 | 0 | 0 | 0 | 0 | 0 | 0 | 0 | 0 | 0 | 0 | 0.01 | 0 | 0
10461 | CELDA MT TIPO C AISL INTEG SF6 | PZA | PROTECC. | PP | 0 | 0 | 0 | 0 | 0 | 0 | 0 | 0 | 0 | 0 | 0 | 0.01 | 0 | 0
10462 | CELDA MT TIPO E AISL INTEG SF6 | PZA | PROTECC. | PP | 0 | 0 | 0 | 0 | 0 | 0 | 0 | 0 | 0 | 0 | 0 | 0.01 | 0 | 0
9826 | TV 33/1,73-0,11/1,73 KV 10 VA INTERIOR | PZA | TRAFO MED | PP | 0 | 0 | 0 | 0 | 0 | 0 | 0 | 0 | 0 | 0 | 0 | 64930.95 | 0 | 0
9831 | CAJA TRIFASICA DE BT SOBRE LINEA O POSTE | PZA | PROTECC. | PP | 0 | 0 | 0 | 380 | 0 | 4.25 | 0 | 0 | 266 | 89.41 | 26.82 | 3051.03 | 3865.75 | 11794519.22
9832 | TERMINAL CABLE SUBTERRANEO 132KV-EXT. | CTO | ACCES CAS | PP | 0 | 0 | 0 | 0 | 0 | 0 | 0 | 0 | 0 | 0 | 0 | 167832 | 0 | 0
9834 | CAJA DE PAT UNIPOLAR P/CABLE SUBTERRANEO | CTO | ACCES CAS | PP | 0 | 0 | 0 | 0 | 0 | 0 | 0 | 0 | 0 | 0 | 0 | 24696.75 | 0 | 0
10313 | TRAFO TRIF 16 KVA 13.2 KV ALUMINIO NUEVO | PZA | TRAFO NUE | PP | 0 | 0 | 0 | 0 | 0 | 0 | 0 | 0 | 0 | 0 | 0 | 0.01 | 0 | 0
10314 | TRAFO TRIF 25 KVA 13.2 KV ALUMINIO NUEVO | PZA | TRAFO NUE | PP | 0 | 0 | 0 | 0 | 0 | 0 | 0 | 0 | 0 | 0 | 0 | 0.01 | 0 | 0
10315 | TRAFO TRIF 40 KVA 13.2 KV ALUMINIO NUEVO | PZA | TRAFO NUE | PP | 0 | 0 | 0 | 6 | 0 | 0.17 | 0 | 0 | 0 | 35.29 | 35.29 | 373439.1 | 163.83 | 61180527.75
10316 | TRAFO TRIF 63 KVA 13.2 KV ALUMINIO NUEVO | PZA | TRAFO NUE | PP | 0 | 0 | 0 | 9 | 0 | 1.25 | 0 | 0 | 0 | 7.2 | 7.2 | 688892.03 | 1239.75 | 854053894.19
10317 | TRAFO TRIF 100KVA 13.2 KV ALUMINIO NUEVO | PZA | TRAFO NUE | PP | 0 | 0 | 12 | 11 | 0 | 1.42 | 0 | 0 | 1 | 7.75 | 15.49 | 1281781.47 | 1407.58 | 1804209961.54
10318 | TRAFO TRIF 160KVA 13.2 KV ALUMINIO NUEVO | PZA | TRAFO NUE | PP | 0 | 0 | 24 | 0 | 0 | 0.17 | 0 | 0 | 0 | 0 | 141.18 | 731215.96 | 169.83 | 124182406.49
10463 | CELDA MT TIPO AI/AD AISL INTEG SF6 | PZA | PROTECC. | PP | 0 | 0 | 0 | 0 | 0 | 0 | 0 | 0 | 0 | 0 | 0 | 0.01 | 0 | 0
10464 | CELDA MT TIPO EI AISL INTEG SF6 | PZA | PROTECC. | PP | 0 | 0 | 0 | 0 | 0 | 0 | 0 | 0 | 0 | 0 | 0 | 0.01 | 0 | 0
10510 | FILTRO DE GASOIL PRIMARIO PERKINS PP100 | PZA | INSUMOS | PP | 3 | 0 | 0 | 0 | 0 | 0 | 0 | 0 | 0 | 0 | 0 | 0.01 | 0 | 0
10511 | FILTRO DE GASOIL SECUNDARIO PERKINSPP100 | PZA | INSUMOS | PP | 2 | 0 | 0 | 0 | 0 | 0 | 0 | 0 | 0 | 0 | 0 | 0.01 | 0 | 0
10512 | FILTRO DE ACEITE PERKINS PP100 | PZA | INSUMOS | PP | 0 | 0 | 0 | 0 | 0 | 0 | 0 | 0 | 0 | 0 | 0 | 0.01 | 0 | 0
10513 | FILTRO DE AIRE PERKINS PP100 | PZA | INSUMOS | PP | 3 | 0 | 0 | 0 | 0 | 0 | 0 | 0 | 0 | 0 | 0 | 0.01 | 0 | 0
10580 | EMPALME PARA COBERTURA DE COND. FLEXIBLE | PZA | MAT. TCT | PP | 0 | 9 | 0 | 0 | 0 | 0 | 0 | 0 | 0 | 0 | 0 | 0.01 | 0 | 0
10582 | COLUMNA H°A° 8 R 2400 PRET | PZA | SOPORTES | PP | 0 | 0 | 0 | 0 | 0 | 0 | 0 | 0 | 0 | 0 | 0 | 260000 | 0 | 0
10177 | TI 66 KV 300-600/ 5-5-5 APTO SMEC | PZA | TRAFO MED | PP | 0 | 0 | 0 | 0 | 0 | 0 | 0 | 0 | 0 | 0 | 0 | 0.01 | 0 | 0
10178 | TI 132 KV 200-400/ 1-1-1 APTO SMEC | PZA | TRAFO MED | PP | 0 | 0 | 0 | 0 | 0 | 0 | 0 | 0 | 0 | 0 | 0 | 0.01 | 0 | 0
10319 | TRAFO TRIF 200KVA 13.2 KV ALUMINIO NUEVO | PZA | TRAFO NUE | PP | 0 | 0 | 6 | 0 | 0 | 0 | 0 | 0 | 0 | 0 | 0 | 0.01 | 0 | 0
10320 | TRAFO TRIF 315KVA 13.2 KV ALUMINIO NUEVO | PZA | TRAFO NUE | PP | 0 | 0 | 3 | 23 | 0 | 0.17 | 0 | 0 | 0 | 135.29 | 152.94 | 2566679.55 | 146.83 | 376865558.33
10381 | SECCIONADOR TRIP. EXT.36 C/PAT 2 COL | PZA | PROTECC. | PP | 0 | 1 | 0 | 0 | 0 | 0 | 0 | 0 | 1 | 0 | 0 | 0.01 | 0 | 0
10382 | TI 36 KV 750-1500/5-5A CL 0.5S-5P20EXTER | PZA | PROTECC. | PP | 0 | 0 | 0 | 0 | 0 | 0 | 0 | 0 | 0 | 0 | 0 | 688818.8 | 0 | 0
10606 | ESTRUCTURA H°A° LAT 66 KV 2X19R5400 | CTO | SOPORTES | PP | 1 | 0 | 0 | 0 | 0 | 0 | 0 | 0 | 1 | 0 | 0 | 0.01 | 0 | 0
9818 | TERMINAL CU ESTAÑADO 50 MM2/LARGO/ 10 MM | PZA | HERRAJES | PP | 0 | 0 | 0 | 0 | 0 | 0 | 0 | 0 | 0 | 0 | 0 | 0.01 | 0 | 0
9819 | BULÓN C TUERCA W 3/8 ACERO INOXIDABLE | PZA | HERRAJES | PP | 0 | 0 | 0 | 0 | 0 | 0 | 0 | 0 | 0 | 0 | 0 | 0.01 | 0 | 0
9820 | GRAMPA DENTADA P/PAT CABLE CU 50-120 MM2 | PZA | MORSETER. | PP | 0 | 0 | 0 | 136 | 0 | 0 | 0 | 0 | 0 | 0 | 0 | 186.5 | 0 | 0
9821 | TERMINAL CU ESTAÑADO 120 MM2/LARGO/13 MM | PZA | HERRAJES | PP | 0 | 0 | 0 | 29 | 0 | 0.83 | 0 | 0 | 0 | 34.94 | 34.94 | 117.3 | 800.17 | 93859.94
9822 | TERMINAL CU ESTAÑADO 50 MM2/LARGO/13 MM | PZA | HERRAJES | PP | 0 | 0 | 0 | 102 | 0 | 0 | 0 | 0 | 0 | 0 | 0 | 54.06 | 0 | 0
9823 | BULÓN C TUERCA W 1/2 ACERO INOXIDABLE | PZA | HERRAJES | PP | 0 | 0 | 0 | 70 | 0 | 3.83 | 0 | 0 | 0 | 18.28 | 18.28 | 61.49 | 3756.17 | 230966.89
9825 | GRAMPA PUESTA A TIERRA CABLE CU 120 MM2 | PZA | HERRAJES | PP | 0 | 0 | 0 | 548 | 0 | 0 | 0 | 0 | 0 | 0 | 0 | 174.93 | 0 | 0
10191 | CRUCETA H°A° MN 134 R ESPECIAL RETENCION | PZA | SOPORTES | PP | 0 | 0 | 0 | 0 | 0 | 0.17 | 0 | 0 | 0 | 0 | 0 | 35000 | 169.83 | 5944050
10192 | CRUCETA H°A° MN 135 ESPECIAL | PZA | SOPORTES | PP | 1 | 0 | 0 | 0 | 0 | 0.08 | 0 | 0 | 0 | 0 | 12.5 | 66000 | 79.92 | 5274720
9861 | LENTES DE REEMPLAZO SEGURIDAD TRANSP | PZA | SEGURIDAD | PP | 0 | 0 | 0 | 0 | 0 | 0 | 0 | 0 | 0 | 0 | 0 | 0.01 | 0 | 0
9862 | LENTES DE REEMPLAZO SEGURIDAD OSCUROS | PZA | SEGURIDAD | PP | 0 | 0 | 0 | 0 | 0 | 0 | 0 | 0 | 0 | 0 | 0 | 0.01 | 0 | 0
9863 | PROTECCION FACIAL BURBUJA OSCURA | PZA | SEGURIDAD | PP | 0 | 0 | 0 | 0 | 0 | 0 | 0 | 0 | 0 | 0 | 0 | 0.01 | 0 | 0
9864 | REEMPLAZO PROTECTOR FACIAL TRANSPARENTE | PZA | SEGURIDAD | PP | 0 | 0 | 0 | 0 | 0 | 0 | 0 | 0 | 0 | 0 | 0 | 0.01 | 0 | 0
9874 | CAMISA DE VESTIR HOMBRE TALLE 54 | PZA | ROPA | PP | 0 | 0 | 0 | 0 | 0 | 0 | 0 | 0 | 0 | 0 | 0 | 0.01 | 0 | 0
9875 | CAMISA DE VESTIR HOMBRE TALLE 56 | PZA | ROPA | PP | 0 | 0 | 0 | 0 | 0 | 0 | 0 | 0 | 0 | 0 | 0 | 0.01 | 0 | 0
9876 | CAMISA DE VESTIR HOMBRE TALLE 58 | PZA | ROPA | PP | 0 | 0 | 0 | 0 | 0 | 0 | 0 | 0 | 0 | 0 | 0 | 0.01 | 0 | 0
9877 | CAMISA DE VESTIR HOMBRE TALLE 60 | PZA | ROPA | PP | 0 | 0 | 0 | 0 | 0 | 0 | 0 | 0 | 0 | 0 | 0 | 0.01 | 0 | 0
10082 | CONDUCTOR AL P/OPERACION A ALTA TEMP. AT | M | CABLE TRA | PP | 0 | 0 | 0 | 3059 | 0 | 3333 | 0 | 0 | 700 | 0.92 | 0.71 | 947.92 | 3326607.31 | 3153357601.3
10095 | CONECTOR TIPO CUÑA PARA PAT - TAM. 1 | CTO | MORSETER. | PP | 0 | 0 | 0 | 0 | 0 | 0 | 0 | 0 | 0 | 0 | 0 | 0.01 | 0 | 0
10115 | DUCTO PARA SALIDA DE GASES AL EXTERIOR | M | PROTECC. | PP | 0 | 0 | 0 | 0 | 0 | 0 | 0 | 0 | 0 | 0 | 0 | 0.01 | 0 | 0
10200 | HORQUILLA-PLACA-ROTULA - 132 KV - 180 ºC | CTO | HERRAJES | PP | 0 | 84 | 0 | 0 | 0 | 7 | 0 | 0 | 70 | 0 | 2 | 2264.82 | 6993 | 15837886.26
10239 | GRILLETE RECTO TIPO F-1 P / 33/66/132 KV | PZA | HERRAJES | PP | 0 | 0 | 0 | 16 | 0 | 0.5 | 0 | 0 | 6 | 32 | 20 | 3895.4 | 483.5 | 1883425.9
10258 | PILAR SINTETICO ANILLADO 250A-1 MED. | CTO | PROTECC. | PP | 0 | 0 | 0 | 0 | 0 | 0 | 0 | 0 | 0 | 0 | 0 | 0.01 | 0 | 0
10259 | PILAR SINTETICO ANILLADO 250A-2 MED. | CTO | PROTECC. | PP | 0 | 0 | 0 | 0 | 0 | 0 | 0 | 0 | 0 | 0 | 0 | 0.01 | 0 | 0
10260 | PILAR SINTETICO ANILLADO 400A-1 MED. | CTO | PROTECC. | PP | 0 | 0 | 0 | 0 | 0 | 0 | 0 | 0 | 0 | 0 | 0 | 0.01 | 0 | 0
10261 | PILAR SINTETICO ANILLADO 400A-2 MED. | CTO | PROTECC. | PP | 0 | 0 | 0 | 0 | 0 | 0.08 | 0 | 0 | 0 | 0 | 0 | 409921.43 | 79.92 | 32760920.69
10287 | TRAFO MONO. 5 KVA 13.2KV NUEVO LEASING | PZA | TRAFO NUE | PP | 0 | 0 | 0 | 0 | 0 | 0 | 0 | 0 | 0 | 0 | 0 | 0.01 | 0 | 0
9892 | PANTALON DE VESTIR HOMBRE TALLE 40 | PZA | ROPA | PP | 0 | 0 | 0 | 0 | 0 | 0 | 0 | 0 | 0 | 0 | 0 | 0.01 | 0 | 0
9893 | PANTALON DE VESTIR HOMBRE TALLE 42 | PZA | ROPA | PP | 0 | 0 | 0 | 0 | 0 | 0 | 0 | 0 | 0 | 0 | 0 | 0.01 | 0 | 0
9894 | PANTALON DE VESTIR HOMBRE TALLE 44 | PZA | ROPA | PP | 0 | 0 | 0 | 0 | 0 | 0 | 0 | 0 | 2 | 0 | 0 | 0.01 | 0 | 0
9895 | PANTALON DE VESTIR HOMBRE TALLE 46 | PZA | ROPA | PP | 0 | 0 | 0 | 0 | 0 | 0 | 0 | 0 | 0 | 0 | 0 | 0.01 | 0 | 0
9896 | PANTALON DE VESTIR HOMBRE TALLE 48 | PZA | ROPA | PP | 0 | 0 | 0 | 0 | 0 | 0 | 0 | 0 | 4 | 0 | 0 | 0.01 | 0 | 0
9897 | PANTALON DE VESTIR HOMBRE TALLE 50 | PZA | ROPA | PP | 0 | 0 | 0 | 0 | 0 | 0 | 0 | 0 | 0 | 0 | 0 | 0.01 | 0 | 0
9932 | CARDIGAN MUJER TALLE 38 | PZA | ROPA | PP | 0 | 0 | 0 | 0 | 0 | 0 | 0 | 0 | 0 | 0 | 0 | 0.01 | 0 | 0
9933 | CARDIGAN MUJER TALLE 40 | PZA | ROPA | PP | 0 | 0 | 0 | 0 | 0 | 0 | 0 | 0 | 0 | 0 | 0 | 0.01 | 0 | 0
9934 | CARDIGAN MUJER TALLE 42 | PZA | ROPA | PP | 0 | 0 | 0 | 0 | 0 | 0 | 0 | 0 | 0 | 0 | 0 | 0.01 | 0 | 0
9983 | MAMELUCO TERMICO IMPERMEABLE TALLE M | PZA | ROPA | PP | 0 | 0 | 0 | 0 | 0 | 1 | 0 | 0 | 0 | 0 | 0 | 20925.96 | 999 | 20905034.04
9984 | MAMELUCO TERMICO IMPERMEABLE TALLE L | PZA | ROPA | PP | 0 | 0 | 0 | 0 | 0 | 0.75 | 0 | 0 | 0 | 0 | 0 | 19198.74 | 749.25 | 14384655.95
9985 | MAMELUCO TERMICO IMPERMEABLE TALLE XL | PZA | ROPA | PP | 0 | 0 | 0 | 0 | 0 | 0.92 | 0 | 0 | 0 | 0 | 0 | 22282.07 | 919.08 | 20479004.9
10032 | CELDA MT 33KV TIPO E INTERR. P/DERIV.CS | PZA | PROTECC. | PP | 0 | 0 | 0 | 0 | 0 | 0.08 | 0 | 0 | 0 | 0 | 0 | 2568751.38 | 79.92 | 205294610.29
10033 | CELDA MT 33KV TIPO C SF6 SALIDA LAT INF | PZA | PROTECC. | PP | 0 | 0 | 0 | 0 | 0 | 0.08 | 0 | 0 | 0 | 0 | 0 | 2014473.24 | 79.92 | 160996701.34
10034 | CELDA MT 33KV TIPO EI SF6 SALIDA LAT INF | PZA | PROTECC. | PP | 0 | 0 | 0 | 0 | 0 | 0.08 | 0 | 0 | 0 | 0 | 0 | 2423878.02 | 79.92 | 193716331.36
10037 | CELDA MT 33KV TIPO C SF6 BARRA A BARRA | PZA | PROTECC. | PP | 0 | 0 | 0 | 0 | 0 | 0 | 0 | 0 | 0 | 0 | 0 | 0.01 | 0 | 0
9986 | MAMELUCO TERMICO IMPERMEABLE TALLE XXL | PZA | ROPA | PP | 0 | 0 | 0 | 0 | 0 | 0.33 | 0 | 0 | 0 | 0 | 0 | 25325 | 329.67 | 8348892.75
9987 | MAMELUCO TERMICO IMPERMEABLE TALLE XXXL | PZA | ROPA | PP | 0 | 0 | 0 | 0 | 0 | 0 | 0 | 0 | 0 | 0 | 0 | 6524.99 | 0 | 0
9988 | PROTECTOR AUDITIVO DE COPA PARA CASCO | CTO | SEGURIDAD | PP | 0 | 25 | 0 | 0 | 0 | 1.42 | 0 | 0 | 0 | 0 | 17.61 | 7255.43 | 1418.58 | 10292407.89
9989 | BARBIJO PARA POLVOS | PZA | SEGURIDAD | PP | 0 | 0 | 0 | 0 | 0 | 0 | 0 | 0 | 0 | 0 | 0 | 0.01 | 0 | 0
9990 | BARBIJO P/ POLVOS CON ALIVIADOR DE VAPOR | PZA | SEGURIDAD | PP | 0 | 0 | 0 | 0 | 0 | 0 | 0 | 0 | 0 | 0 | 0 | 0.01 | 0 | 0
10026 | CELDA MT CJTO A+A+B SF6 INTEG MOTORIZADO | PZA | PROTECC. | PP | 11 | 0 | 11 | 0 | 0 | 0 | 0 | 0 | 12 | 0 | 0 | 2259932.1 | 0 | 0
10048 | GUANTE DIELECTRICO HASTA 17000V | PAA | SEGURIDAD | PP | 0 | 2 | 0 | 0 | 0 | 0 | 0 | 0 | 0 | 0 | 0 | 0.01 | 0 | 0
10091 | MODEM P/TELEMEDICION MED. ELECTRONICOS | PZA | COMUNIC. | PP | 0 | 0 | 0 | 0 | 0 | 0 | 0 | 0 | 0 | 0 | 0 | 0.01 | 0 | 0
10096 | CONECTOR TIPO CUÑA PARA PAT - TAM. 6 | CTO | MORSETER. | PP | 0 | 0 | 0 | 0 | 0 | 0 | 0 | 0 | 0 | 0 | 0 | 190.35 | 0 | 0
10097 | CONECTOR TIPO CUÑA PARA PAT - TAM. 7 | CTO | MORSETER. | PP | 0 | 0 | 0 | 0 | 0 | 0 | 0 | 0 | 0 | 0 | 0 | 0.01 | 0 | 0
10110 | VINCULO H°A° MN 612 ESTRUCTURA DOBLE | PZA | SOPORTES | PP | 0 | 0 | 0 | 1 | 0 | 0.08 | 0 | 0 | 1 | 12.5 | 0 | 43962.06 | 78.92 | 3469485.78
10113 | BOTIN DIELECTRICO TALLE 36 | PAA | ROPA | PP | 0 | 0 | 0 | 0 | 0 | 0.08 | 0 | 0 | 0 | 0 | 0 | 11557.31 | 79.92 | 923660.22
10104 | COMPACTO MEDIC MONOF 33KV 5-30/5 A- 0,5s | PZA | TRAFO MED | PP | 0 | 0 | 0 | 1 | 0 | 0 | 0 | 0 | 1 | 0 | 0 | 812794.78 | 0 | 0
10105 | TRAFO MONOFAS 10 KVA 19,05/0,231 KV NUEV | PZA | TRAFO NUE | PP | 0 | 0 | 0 | 31 | 0 | 0 | 0 | 0 | 31 | 0 | 0 | 894315.73 | 0 | 0
10106 | TRAFO MONOFAS 16 KVA 19,05/0,231 KV NUEV | PZA | TRAFO NUE | PP | 0 | 0 | 0 | 0 | 0 | 0 | 0 | 0 | 0 | 0 | 0 | 103217.94 | 0 | 0
10107 | TRAFO MONOFAS 25 KVA 19,05/0,231 KV NUEV | PZA | TRAFO NUE | PP | 0 | 0 | 0 | 0 | 0 | 0 | 0 | 0 | 0 | 0 | 0 | 123547.82 | 0 | 0
10111 | BANCO DE CAPACITORES 400V 50HZ / 50kVAR | CTO | PROTECC. | PP | 0 | 0 | 0 | 21 | 0 | 0 | 0 | 0 | 0 | 0 | 0 | 0.01 | 0 | 0
10119 | ESTRUCTURA H°A° LAMT 1X12 R2400 | CTO | SOPORTES | PP | 0 | 0 | 0 | 0 | 0 | 0 | 0 | 0 | 0 | 0 | 0 | 103750 | 0 | 0
10161 | CRUCETA H°A° MN 337 RETENCION 33 KV | PZA | SOPORTES | PP | 0 | 0 | 0 | 0 | 0 | 0 | 0 | 0 | 4 | 0 | 0 | 180000 | 0 | 0
10163 | CRUCETA H°A° MN 338 RETENCION 33 KV | PZA | SOPORTES | PP | 0 | 0 | 0 | 0 | 0 | 0 | 0 | 0 | 2 | 0 | 0 | 210000 | 0 | 0
10164 | COLLAR H°A° MN 339 RETENCION | PZA | SOPORTES | PP | 0 | 0 | 0 | 0 | 0 | 0 | 0 | 0 | 0 | 0 | 0 | 17000 | 0 | 0
10114 | ZAPATO DIELECTRICO TALLE 36 | PAA | ROPA | PP | 0 | 0 | 0 | 0 | 0 | 0.08 | 0 | 0 | 0 | 0 | 0 | 13794.93 | 79.92 | 1102490.81
10121 | ESTRUCTURA H°A° LAMT 2X13 R1500 | PZA | SOPORTES | PP | 0 | 0 | 0 | 0 | 0 | 0 | 0 | 0 | 0 | 0 | 0 | 145000 | 0 | 0
10122 | ESTRUCTURA H°A° LAMT 1X13 R3500 | PZA | SOPORTES | PP | 0 | 0 | 0 | 0 | 0 | 0 | 0 | 0 | 0 | 0 | 0 | 115000 | 0 | 0
10123 | ESTRUCTURA H°A° LAMT 1X13 R2100 | PZA | SOPORTES | PP | 0 | 0 | 0 | 0 | 0 | 0 | 0 | 0 | 0 | 0 | 0 | 45000 | 0 | 0
10125 | SEPARADOR DE FASE P/CABLE 95 MM2 AL AL | PZA | AISLADOR | PP | 0 | 0 | 0 | 0 | 0 | 0 | 0 | 0 | 0 | 0 | 0 | 5055.99 | 0 | 0
10151 | COLUMNA H°A° 14,00 R 1200 PRET | PZA | SOPORTES | PP | 0 | 0 | 0 | 2 | 0 | 0.33 | 0 | 0 | 2 | 6.06 | 0 | 268150 | 327.67 | 87864710.5
10152 | COLUMNA H°A° 14,00 R 3000 PRET | PZA | SOPORTES | PP | 0 | 0 | 0 | 0 | 0 | 0.08 | 0 | 0 | 0 | 0 | 0 | 148792.01 | 79.92 | 11891457.44
10153 | ESTRUCTURA H°A° LAT 33KV 2X14 R2400 N°1 | CTO | SOPORTES | PP | 0 | 0 | 0 | 0 | 0 | 0 | 0 | 0 | 0 | 0 | 0 | 403952.31 | 0 | 0
10154 | ESTRUCTURA H°A° LAT 33KV 2X14 R3000 N°2 | CTO | SOPORTES | PP | 0 | 0 | 0 | 0 | 0 | 0 | 0 | 0 | 0 | 0 | 0 | 407711.62 | 0 | 0
10081 | MORSETO PARA PUESTA A TIERRA PROVISORIA | PZA | MORSETER. | PP | 0 | 0 | 0 | 0 | 0 | 0 | 0 | 0 | 0 | 0 | 0 | 2801.25 | 0 | 0
10167 | ESTRUCTURA H°A° LAMT 2X16R1800 RETENCION | CTO | SOPORTES | PP | 0 | 0 | 0 | 0 | 0 | 0 | 0 | 0 | 0 | 0 | 0 | 430000 | 0 | 0
10168 | ESTRUCTURA H°A° LAMT 2X16R1800 TERMINAL | CTO | SOPORTES | PP | 0 | 0 | 0 | 0 | 0 | 0 | 0 | 0 | 0 | 0 | 0 | 415800 | 0 | 0
10169 | ABRAZADERA H°G°MN631A PERNO414 DIAM230MM | PZA | HERRAJES | PP | 0 | 2 | 0 | 0 | 4 | 0 | 0 | 0 | 6 | 0 | 0 | 7126 | 0 | 0
10170 | ABRAZADERA H°G°MN631A PERNO414 DIAM255MM | PZA | HERRAJES | PP | 0 | 0 | 0 | 0 | 0 | 0 | 0 | 0 | 0 | 0 | 0 | 1214.4 | 0 | 0
10218 | OJAL-PLACA-ROTULA - 132 KV - 180 ºC | CTO | HERRAJES | PP | 0 | 7 | 0 | 7 | 0 | 6 | 0 | 0 | 0 | 1.17 | 2.33 | 1157.45 | 5987 | 6929653.15
10219 | DISPOSITIVO DE PROTECCION -132 KV-180 ºC | CTO | HERRAJES | PP | 0 | 14 | 0 | 15 | 0 | 12.58 | 0 | 0 | 0 | 1.19 | 2.31 | 3472.33 | 12552.42 | 43586144.54
10221 | OREJA-PLACA-ORBITA - 132 KV - 180 ºC | CTO | HERRAJES | PP | 0 | 7 | 0 | 8 | 0 | 6.58 | 0 | 0 | 0 | 1.22 | 2.28 | 1157.44 | 6565.42 | 7599079.72
10222 | MANGUITO EMPALME - 132 KV - 180 ºC | PZA | MORSETER. | PP | 0 | 0 | 0 | 5 | 0 | 0.08 | 0 | 0 | 0 | 62.5 | 62.5 | 571968.09 | 74.92 | 42851849.3
10223 | MANGUITO REPARACION - 132 KV - 180 ºC | PZA | MORSETER. | PP | 0 | 0 | 0 | 30 | 0 | 0 | 0 | 0 | 0 | 0 | 0 | 49593.35 | 0 | 0
10224 | AMORTIGUADOR VIBRACION - 132 KV - 180 ºC | CTO | MORSETER. | PP | 0 | 0 | 0 | 2 | 0 | 37.25 | 0 | 0 | 0 | 0.05 | 0.05 | 9259.56 | 37210.74 | 344555079.67
10470 | ESTRUCTURA H°A° LAMT 14R1800 RET-SUSP | CTO | SOPORTES | PP | 0 | 1 | 0 | 0 | 0 | 0 | 0 | 0 | 1 | 0 | 0 | 0.01 | 0 | 0
10471 | ESTRUCTURA H°A° LAMT 15R2400 RET-SUSP | CTO | SOPORTES | PP | 0 | 1 | 0 | 0 | 0 | 0 | 0 | 0 | 1 | 0 | 0 | 0.01 | 0 | 0
10226 | ESTRUCT. H°A° 2x13R2400 RET. DOBLE TERNA | CTO | SOPORTES | PP | 0 | 0 | 0 | 0 | 0 | 0 | 0 | 0 | 0 | 0 | 0 | 1247000 | 0 | 0
10227 | ESTRUC H°A° 2x13R3300 RET ANG DOBLE TERN | CTO | SOPORTES | PP | 0 | 0 | 0 | 0 | 0 | 0 | 0 | 0 | 0 | 0 | 0 | 1827000 | 0 | 0
10228 | ESTRUCTURA H°A° 13R1800 SUP. DOBLE TERNA | CTO | SOPORTES | PP | 0 | 0 | 0 | 0 | 0 | 0 | 0 | 0 | 0 | 0 | 0 | 305300 | 0 | 0
10230 | ESTRUC. H°A° 2X13R3100 RETEN DOBLE TERNA | CTO | SOPORTES | PP | 0 | 0 | 0 | 0 | 0 | 0 | 0 | 0 | 0 | 0 | 0 | 1426000 | 0 | 0
10235 | MEDIDOR MONOF ELECT INTELIGENTE WIFI | ST | MED.NUEV. | PP | 0 | 0 | 0 | 0 | 0 | 0 | 0 | 0 | 0 | 0 | 0 | 16830 | 0 | 0
10237 | MEDIDOR TRIF ELECT INTELIGENTE DIR-WIFI | ST | MED.NUEV. | PP | 0 | 0 | 0 | 0 | 0 | 0 | 0 | 0 | 0 | 0 | 0 | 0.01 | 0 | 0
10263 | COLUMNA H°A° 13,50 R 1200 PRET SETA 33KV | PZA | SOPORTES | PP | 0 | 0 | 0 | 0 | 0 | 0 | 0 | 0 | 0 | 0 | 0 | 0.01 | 0 | 0
10264 | ABRAZADERA HºGº MN 624/280 TIPO I | PZA | HERRAJES | PP | 0 | 0 | 0 | 0 | 4 | 0 | 0 | 0 | 4 | 0 | 0 | 6972 | 0 | 0
10266 | ABRAZADERA HºGº MN 621/320 TIPO II | PZA | HERRAJES | PP | 0 | 0 | 0 | 12 | 0 | 0.17 | 0 | 0 | 0 | 70.59 | 70.59 | 1288.17 | 157.83 | 203311.87
10267 | TILLA 406 MM W 5/8" MN 512 | PZA | HERRAJES | PP | 0 | 0 | 0 | 0 | 0 | 0 | 0 | 0 | 0 | 0 | 0 | 0.01 | 0 | 0
10562 | MORSA SUSPENSION CABLE 35 AL AL - S/V | PZA | MORSETER. | PP | 0 | 0 | 0 | 0 | 0 | 0 | 0 | 0 | 0 | 0 | 0 | 0.01 | 0 | 0
10563 | MORSA SUSPENSION CABLE 50 AL AL - S/V | PZA | MORSETER. | PP | 0 | 0 | 0 | 0 | 0 | 0 | 0 | 0 | 0 | 0 | 0 | 0.01 | 0 | 0
10564 | MORSA SUSPENSIÓN CABLE 70 AL AL - S/V | PZA | MORSETER. | PP | 0 | 0 | 0 | 0 | 0 | 0 | 0 | 0 | 0 | 0 | 0 | 0.01 | 0 | 0
10565 | MORSA SUSPENSION CABLE 95 AL AL - S/V | PZA | MORSETER. | PP | 6 | 0 | 0 | 0 | 0 | 0 | 0 | 0 | 3 | 0 | 0 | 0.01 | 0 | 0
10567 | MORSA SUSPENSION CABLE 120 AL AL - S/V | PZA | MORSETER. | PP | 20 | 0 | 0 | 0 | 0 | 0 | 0 | 0 | 18 | 0 | 0 | 0.01 | 0 | 0
10568 | MORSA SUSPENSION CABLE 150 AL AL - S/V | PZA | MORSETER. | PP | 0 | 0 | 0 | 0 | 0 | 0 | 0 | 0 | 0 | 0 | 0 | 0.01 | 0 | 0
10569 | MORSA SUSPENSION CABLE 35/6 AL/AC - C/V | PZA | MORSETER. | PP | 0 | 0 | 0 | 0 | 0 | 0 | 0 | 0 | 0 | 0 | 0 | 0.01 | 0 | 0
10570 | MORSA SUSPENSIÓN CABLE 95/15 AL/AC - C/V | PZA | MORSETER. | PP | 0 | 0 | 0 | 0 | 0 | 0 | 0 | 0 | 0 | 0 | 0 | 0.01 | 0 | 0
10571 | MORSA SUSPENSION CABLE 150/25 AL/AC- C/V | PZA | MORSETER. | PP | 12 | 0 | 0 | 0 | 0 | 0 | 0 | 0 | 9 | 0 | 0 | 0.01 | 0 | 0
10572 | MORSA SUSPENSION CABLE 185/30 AL/AC- C/V | PZA | MORSETER. | PP | 0 | 0 | 0 | 0 | 0 | 0 | 0 | 0 | 0 | 0 | 0 | 0.01 | 0 | 0
10573 | MORSA SUSPENSION CABLE 300/50 AL/AC- C/V | PZA | MORSETER. | PP | 0 | 0 | 0 | 0 | 0 | 0 | 0 | 0 | 0 | 0 | 0 | 0.01 | 0 | 0
10574 | MORSA SUSPENSION CABLE 35 AL AL - C/V | PZA | MORSETER. | PP | 0 | 0 | 0 | 0 | 0 | 0 | 0 | 0 | 0 | 0 | 0 | 0.01 | 0 | 0
10198 | GRILLETE GRANDE- 132 KV - 180 ºC | PZA | HERRAJES | PP | 0 | 42 | 0 | 0 | 0 | 3.5 | 0 | 0 | 35 | 0 | 2 | 1130.01 | 3496.5 | 3951079.97
10199 | BALANCIN GRANDE - 132 KV - 180 ºC | PZA | HERRAJES | PP | 0 | 42 | 0 | 0 | 0 | 3.5 | 0 | 0 | 35 | 0 | 2 | 10170.12 | 3496.5 | 35559824.58
10201 | DISPOSITIVO DE PROTECCION -132 KV-180 ºC | CTO | HERRAJES | PP | 0 | 84 | 0 | 0 | 0 | 9 | 0 | 0 | 69 | 0 | 1.67 | 3042.58 | 8991 | 27355836.78
10202 | HORQUILLA-PLACA-ORBITA - 132 KV - 180 ºC | CTO | HERRAJES | PP | 0 | 84 | 0 | 0 | 0 | 8.5 | 0 | 0 | 70 | 0 | 1.65 | 2314.89 | 8491.5 | 19656888.44
10203 | HORQUILLA-HORQUILLA A 90º -132 KV-180 ºC | CTO | HERRAJES | PP | 3 | 54 | 0 | 0 | 0 | 5.5 | 0 | 0 | 49 | 0 | 1.45 | 2314.89 | 5494.5 | 12719163.11
10204 | PROLONGACION REGULABLE - 132 KV - 180 ºC | CTO | HERRAJES | PP | 0 | 42 | 0 | 0 | 0 | 5.5 | 0 | 0 | 34 | 0 | 1.45 | 2314.89 | 5494.5 | 12719163.11
10205 | GRAPA DE RETENCION - 132 KV - 180 ºC | PZA | MORSETER. | PP | 0 | 42 | 0 | 0 | 0 | 5.75 | 0 | 0 | 17 | 0 | 4.35 | 172256.6 | 5744.25 | 989484974.55
10206 | CONECTOR TERMINAL - 132 KV - 180 ºC | PZA | MORSETER. | PP | 0 | 42 | 0 | 2 | 0 | 5 | 0 | 0 | 0 | 0.4 | 8.8 | 25946.39 | 4993 | 129550325.27
10207 | SEPARADOR DE CONDUCTOR 132 KV 180 ºC | PZA | HERRAJES | PP | 0 | 0 | 0 | 3 | 0 | 1 | 0 | 0 | 0 | 3 | 3 | 108799.83 | 996 | 108364630.68
10208 | BALANCÍN CHICO RETENCIÓN 132 KV - 180 ºC | PZA | HERRAJES | PP | 0 | 0 | 0 | 1 | 0 | 0.5 | 0 | 0 | 0 | 2 | 2 | 10417 | 498.5 | 5192874.5
10209 | ESTRIBO DE RETENCIÓN "D" 132 KV - 180 ºC | PZA | HERRAJES | PP | 0 | 0 | 0 | 4 | 0 | 1.33 | 0 | 0 | 0 | 3.01 | 3.01 | 23516.56 | 1324.67 | 31151681.54
10210 | ESTRIBO SUSPENSIÓN CORTO 132 KV - 180 ºC | PZA | HERRAJES | PP | 0 | 0 | 0 | 6 | 0 | 8.5 | 0 | 0 | 0 | 0.71 | 0.71 | 2260.42 | 8485.5 | 19180793.91
10211 | ESTRIBO SUSPENSION LARGO 132 KV - 180 ºC | PZA | HERRAJES | PP | 0 | 0 | 0 | 18 | 0 | 5.58 | 0 | 0 | 0 | 3.23 | 3.23 | 2777.87 | 5556.42 | 15435012.43
10212 | GRILLETE CHICO - 132 KV - 180 ºC | PZA | HERRAJES | PP | 0 | 0 | 0 | 0 | 0 | 0 | 0 | 0 | 0 | 0 | 0 | 0.01 | 0 | 0
10213 | BALANCIN CHICO - 132 KV - 180 ºC | PZA | HERRAJES | PP | 0 | 42 | 0 | 0 | 0 | 3.75 | 0 | 0 | 36 | 0 | 1.6 | 10417.01 | 3746.25 | 39024723.71
10214 | PROLONGACION FIJA - 132 KV --180 ºC | PZA | HERRAJES | PP | 0 | 0 | 0 | 0 | 0 | 0 | 0 | 0 | 0 | 0 | 0 | 0.01 | 0 | 0
10215 | GRAPA DE SUSPENSION - 132 KV - 180 ºC | PZA | MORSETER. | PP | 0 | 14 | 0 | 10 | 0 | 12.75 | 0 | 0 | 0 | 0.78 | 1.88 | 10417.01 | 12727.25 | 132579890.52
10216 | MANGUITO PARA GRAPA - 132 KV - 180 ºC | PZA | MORSETER. | PP | 0 | 14 | 0 | 10 | 0 | 12.75 | 0 | 0 | 0 | 0.78 | 1.88 | 6944.67 | 12727.25 | 88386551.26
10217 | VARILLAS PROTECCION - 132 KV - 180 ºC | CTO | MORSETER. | PP | 0 | 7 | 0 | 17 | 0 | 12.75 | 0 | 0 | 0 | 1.33 | 1.88 | 9259.56 | 12720.25 | 117783918.09
10225 | ESTRUCT H°A° 2x22,5R5700 RET SIMPL TERNA | CTO | SOPORTES | PP | 0 | 0 | 0 | 0 | 0 | 0 | 0 | 0 | 0 | 0 | 0 | 1800000 | 0 | 0
10229 | ESTRUC H°A° 13R2400 SUP. D.TERNA D.PERNO | CTO | SOPORTES | PP | 0 | 0 | 0 | 0 | 0 | 0 | 0 | 0 | 0 | 0 | 0 | 490000 | 0 | 0
10231 | ESTRUCT. H°A° 2X13R1800 RET. DOBLE TERNA | CTO | SOPORTES | PP | 0 | 0 | 0 | 0 | 0 | 0 | 0 | 0 | 0 | 0 | 0 | 1178900 | 0 | 0
10232 | PROLONGACIÓN REGULABLE P RETENCIÓN 132KV | PZA | HERRAJES | PP | 18 | 9 | 0 | 0 | 0 | 0 | 0 | 0 | 21 | 0 | 0 | 3902.95 | 0 | 0
10233 | ESTRUCTURA HºGº LAAT MONOPOSTE EMBONABLE | CTO | SOPORTES | PP | 0 | 0 | 0 | 0 | 0 | 0 | 0 | 0 | 0 | 0 | 0 | 2635324.8 | 0 | 0
10234 | AISLADOR ORG ROT-BAD/SUSP EN V 132 KV | PZA | AISLADOR | PP | 0 | 0 | 0 | 18 | 0 | 8.5 | 0 | 0 | 0 | 2.12 | 2.12 | 28936.13 | 8473.5 | 245190297.56
10240 | ESTRUCTURA H°A° LAAT 132KV - 1x24 R4100 | CTO | SOPORTES | PP | 0 | 0 | 0 | 0 | 0 | 0.25 | 0 | 0 | 0 | 0 | 0 | 903000 | 249.75 | 225524250
10241 | ESTRUCTURA H°A° LAAT 132KV - 2x24 R4800 | CTO | SOPORTES | PP | 0 | 0 | 0 | 0 | 0 | 0 | 0 | 0 | 0 | 0 | 0 | 1930000 | 0 | 0
10242 | ESTRUCTURA H°A° LAAT 132KV - 2x24 R7350 | CTO | SOPORTES | PP | 0 | 0 | 0 | 0 | 0 | 0 | 0 | 0 | 0 | 0 | 0 | 2570000 | 0 | 0
10243 | ESTRUCTURA H°A° LAAT 132KV - 2x23 R8700 | CTO | SOPORTES | PP | 0 | 0 | 0 | 0 | 0 | 0 | 0 | 0 | 0 | 0 | 0 | 3710000 | 0 | 0
10244 | OJAL - RÓTULA - 132 KV - 180 ºC | CTO | HERRAJES | PP | 0 | 0 | 0 | 19 | 0 | 8.5 | 0 | 0 | 0 | 2.24 | 2.24 | 1157.45 | 8472.5 | 9806495.13
10245 | DISPOSITIVO DE PROTECCIÓN 132 KV -180 ºC | CTO | HERRAJES | PP | 0 | 0 | 0 | 10 | 0 | 9 | 0 | 0 | 0 | 1.11 | 1.11 | 15741.25 | 8981 | 141372166.25
10246 | HORQUILLA - ÓRBITA - 132 KV - 180 ºC | CTO | HERRAJES | PP | 0 | 0 | 0 | 18 | 0 | 8.5 | 0 | 0 | 0 | 2.12 | 2.12 | 3472.34 | 8473.5 | 29422872.99
10247 | BALANCÍN P/CADENA EN "V" 132 KV - 180 ºC | CTO | HERRAJES | PP | 0 | 0 | 0 | 9 | 0 | 4.25 | 0 | 0 | 0 | 2.12 | 2.12 | 30093.57 | 4236.75 | 127498932.7
10248 | HORQUILLA -OREJA A 90º - 132 KV - 180 ºC | CTO | HERRAJES | PP | 0 | 0 | 0 | 0 | 0 | 4.25 | 0 | 0 | 0 | 0 | 0 | 3472.33 | 4245.75 | 14742645.1
10249 | VARILLAS PROTECCIÓN V2 - 132 KV - 180 ºC | CTO | HERRAJES | PP | 0 | 0 | 0 | 6 | 0 | 39.17 | 0 | 0 | 0 | 0.15 | 0.15 | 9259.56 | 39124.84 | 362278803.47
10250 | VARILLAS PROTECCIÓN V3 - 132 KV - 180 ºC | CTO | HERRAJES | PP | 0 | 0 | 0 | 0 | 0 | 0.17 | 0 | 0 | 0 | 0 | 0 | 9259.56 | 169.83 | 1572551.07
10251 | BALIZA DE SEÑALAMIENTO - 132 KV- 180 ºC | CTO | HERRAJES | PP | 0 | 0 | 0 | 0 | 0 | 0.17 | 0 | 0 | 0 | 0 | 0 | 129633.84 | 169.83 | 22015715.05
10252 | CONECTOR TERMINAL "CSAT" 132 KV - 180 ºC | CTO | HERRAJES | PP | 0 | 0 | 0 | 0 | 0 | 0.25 | 0 | 0 | 0 | 0 | 0 | 25463.79 | 249.75 | 6359581.55
10253 | CONECTOR TERMINAL "4 A" - 132 KV- 180 ºC | CTO | HERRAJES | PP | 0 | 20 | 0 | 0 | 0 | 0.5 | 0 | 0 | 7 | 0 | 26 | 23611.88 | 499.5 | 11794134.06
10254 | CONECTOR TERMINAL "4AX" - 132 KV- 180 ºC | CTO | HERRAJES | PP | 0 | 0 | 0 | 1 | 0 | 0.25 | 0 | 0 | 0 | 4 | 4 | 23611.88 | 248.75 | 5873455.15
10255 | CONECTOR TERMINAL 300/50 -132 KV - 180ºC | CTO | HERRAJES | PP | 0 | 0 | 0 | 1 | 0 | 0.25 | 0 | 0 | 0 | 4 | 4 | 23148.9 | 248.75 | 5758288.88
10256 | CONECTOR TERMINAL "T 4A" 132 KV - 180 ºC | CTO | HERRAJES | PP | 0 | 0 | 0 | 3 | 0 | 0.75 | 0 | 0 | 0 | 4 | 4 | 28473.15 | 746.25 | 21248088.19
10262 | TRAFO MONOFAS 10 KVA 33/0,231 KV NUEVO | PZA | TRAFO NUE | PP | 0 | 0 | 0 | 0 | 0 | 0 | 0 | 0 | 0 | 0 | 0 | 0.01 | 0 | 0
10270 | CAÑO BAJADA PILAR DIAM. 38 MM-LARGO 3,2M | PZA | INSUMOS | PP | 0 | 0 | 0 | 0 | 0 | 0 | 0 | 0 | 0 | 0 | 0 | 0.01 | 0 | 0
10271 | GRAMPA DENTADA P/PAT CABLE CU 16-50 MM2 | PZA | MORSETER. | PP | 0 | 0 | 0 | 0 | 0 | 0 | 0 | 0 | 0 | 0 | 0 | 1384.68 | 0 | 0
10272 | TUBO DESAGÜE DIAMETRO 40 MM X 1500 MM | PZA | INSUMOS | PP | 0 | 0 | 0 | 0 | 0 | 0 | 0 | 0 | 0 | 0 | 0 | 0.01 | 0 | 0
10273 | BASE P/MORSA SUSP. HILO GUARD. P/COLUMNA | PZA | MORSETER. | PP | 1 | 0 | 0 | 0 | 0 | 0 | 0 | 0 | 1 | 0 | 0 | 0.01 | 0 | 0
10276 | ABRAZADER 450-550MM SUJEC AISL LINE POST | PZA | HERRAJES | PP | 0 | 0 | 0 | 2 | 0 | 0 | 0 | 0 | 0 | 0 | 0 | 38418 | 0 | 0
10277 | ABRAZADER 550-650MM SUJEC AISL LINE POST | PZA | HERRAJES | PP | 0 | 0 | 0 | 2 | 0 | 0 | 0 | 0 | 0 | 0 | 0 | 38418 | 0 | 0
10278 | ABRAZAD BASE 12° 450-550MM SUJEC AISL LP | PZA | HERRAJES | PP | 0 | 4 | 0 | 1 | 0 | 0 | 0 | 0 | 0 | 0 | 0 | 38418 | 0 | 0
10279 | ABRAZAD BASE 12° 550-650MM SUJEC AISL LP | PZA | HERRAJES | PP | 0 | 0 | 0 | 2 | 0 | 0 | 0 | 0 | 0 | 0 | 0 | 38418 | 0 | 0
10280 | ABRAZAD BASE 12° 550-650MM AISL BALESTRO | PZA | HERRAJES | PP | 0 | 0 | 0 | 3 | 0 | 0 | 0 | 0 | 0 | 0 | 0 | 39934.5 | 0 | 0
10281 | ABRAZAD BASE 12° 450-550MM AISL BALESTRO | PZA | HERRAJES | PP | 0 | 4 | 0 | 0 | 0 | 0 | 0 | 0 | 2 | 0 | 0 | 39934.5 | 0 | 0
10282 | ABRAZAD 550-650MM AISL BALESTRO LINE POS | PZA | HERRAJES | PP | 0 | 0 | 0 | 3 | 0 | 0 | 0 | 0 | 0 | 0 | 0 | 39934.5 | 0 | 0
10283 | ABRAZAD 450-550MM AISL BALESTRO LINE POS | PZA | HERRAJES | PP | 0 | 0 | 0 | 3 | 0 | 0 | 0 | 0 | 0 | 0 | 0 | 39934.5 | 0 | 0
10284 | TI 15KV 75-150/5-5-5A INTERIOR APTO SMEC | PZA | TRAFO MED | PP | 0 | 0 | 0 | 0 | 0 | 0 | 0 | 0 | 0 | 0 | 0 | 83283.24 | 0 | 0
10285 | OREJA RÓTULA PARA RETENC O SUSPEN 132 KV | PZA | HERRAJES | PP | 0 | 0 | 0 | 0 | 0 | 0 | 0 | 0 | 0 | 0 | 0 | 327.96 | 0 | 0
10286 | AISLADOR PORCEL 33KV P RIENDA CLASE 54-4 | PZA | AISLADOR | PP | 0 | 0 | 0 | 0 | 0 | 0 | 0 | 0 | 0 | 0 | 0 | 667.92 | 0 | 0
10289 | TRAFO MONO. 16 KVA 13.2KV NUEVO LEASING | PZA | TRAFO NUE | PP | 0 | 0 | 0 | 5 | 0 | 0.08 | 0 | 0 | 0 | 62.5 | 62.5 | 120532.5 | 74.92 | 9030294.9
10290 | TRAFO TRIF 16 KVA 13.2 KV NUEVO LEASING | PZA | TRAFO NUE | PP | 0 | 0 | 0 | 0 | 0 | 0.08 | 0 | 0 | 0 | 0 | 0 | 165460.19 | 79.92 | 13223578.38
10291 | TRAFO TRIF 25 KVA 13.2 KV NUEVO LEASING | PZA | TRAFO NUE | PP | 0 | 0 | 0 | 4 | 0 | 0.25 | 0 | 0 | 0 | 16 | 16 | 243256.5 | 245.75 | 59780284.88
10292 | TRAFO TRIF 40 KVA 13.2 KV NUEVO LEASING | PZA | TRAFO NUE | PP | 0 | 0 | 0 | 0 | 0 | 0.25 | 0 | 0 | 0 | 0 | 0 | 310567.07 | 249.75 | 77564125.73
10293 | TRAFO TRIF 63 KVA 13.2 KV NUEVO LEASING | PZA | TRAFO NUE | PP | 0 | 0 | 0 | 21 | 0 | 0.58 | 0 | 0 | 0 | 36.21 | 36.21 | 357336.44 | 558.42 | 199543814.82
10294 | TRAFO TRIF 100 KVA 13.2 KV NUEVO LEASING | PZA | TRAFO NUE | PP | 0 | 0 | 0 | 6 | 0 | 3.17 | 0 | 0 | 0 | 1.89 | 1.89 | 470343.23 | 3160.83 | 1486674991.68
10295 | TRAFO TRIF 160 KVA 13.2 KV NUEVO LEASING | PZA | TRAFO NUE | PP | 0 | 0 | 0 | 0 | 0 | 0.92 | 0 | 0 | 0 | 0 | 0 | 624129.21 | 919.08 | 573624674.33
10297 | TRAFO TRIF 200 KVA 13.2 KV NUEVO LEASING | PZA | TRAFO NUE | PP | 0 | 11 | 0 | 0 | 0 | 0 | 0 | 0 | 0 | 0 | 0 | 0.01 | 0 | 0
10298 | TRAFO TRIF 315 KVA 13.2 KV NUEVO LEASING | PZA | TRAFO NUE | PP | 0 | 0 | 0 | 0 | 0 | 1.08 | 0 | 0 | 0 | 0 | 0 | 767373.38 | 1078.92 | 827934487.15
10299 | TRAFO TRIF 400 KVA 13.2 KV NUEVO LEASING | PZA | TRAFO NUE | PP | 0 | 0 | 0 | 0 | 0 | 0.5 | 0 | 0 | 0 | 0 | 0 | 946535.53 | 499.5 | 472794497.24
10301 | TRAFO TRIF 630 KVA 13.2 KV NUEVO LEASING | PZA | TRAFO NUE | PP | 0 | 0 | 0 | 0 | 0 | 0 | 0 | 0 | 0 | 0 | 0 | 0.01 | 0 | 0
10302 | TRAFO TRIF 800 KVA 13.2 KV NUEVO LEASING | PZA | TRAFO NUE | PP | 0 | 0 | 0 | 2 | 0 | 0.08 | 0 | 0 | 0 | 25 | 25 | 1393680 | 77.92 | 108595545.6
10303 | TRAFO TRIF 1000KVA 13.2KV NUEVO LEASING | PZA | TRAFO NUE | PP | 0 | 0 | 0 | 0 | 0 | 0.08 | 0 | 0 | 0 | 0 | 0 | 1633080 | 79.92 | 130515753.6
10323 | CONECTOR JABALINA/CABLE 12,6MM/35-50MM2 | PZA | MORSETER. | PP | 0 | 46 | 0 | 5 | 0 | 2.08 | 0 | 0 | 0 | 2.4 | 24.52 | 768.04 | 2072.92 | 1592085.48
10345 | ESTRUCTURA H°A° LAMT 2X15 R1500 | CTO | SOPORTES | PP | 0 | 0 | 0 | 0 | 0 | 0 | 0 | 0 | 0 | 0 | 0 | 0.01 | 0 | 0
10346 | GABINETE PROTECCION SALIDA TRAFO TIPO I | CTO | PROTECC. | PP | 1 | 0 | 0 | 0 | 0 | 0 | 0 | 0 | 0 | 0 | 0 | 0.01 | 0 | 0
10347 | GABINETE PROTECCION SALIDA TRAFO TIPO II | CTO | PROTECC. | PP | 20 | 0 | 0 | 0 | 0 | 0 | 0 | 0 | 0 | 0 | 0 | 0.01 | 0 | 0
10348 | FUSIBLE PARA TRAFO NH-GTR 16 KVA DIN 2 | PZA | PROTECC. | PP | 0 | 0 | 0 | 0 | 0 | 0 | 0 | 0 | 0 | 0 | 0 | 0.01 | 0 | 0
10349 | FUSIBLE PARA TRAFO NH-GTR 25 KVA DIN 2 | PZA | PROTECC. | PP | 0 | 0 | 0 | 0 | 0 | 0 | 0 | 0 | 0 | 0 | 0 | 0.01 | 0 | 0
10350 | FUSIBLE PARA TRAFO NH-GTR 40 KVA DIN 2 | PZA | PROTECC. | PP | 0 | 0 | 0 | 0 | 0 | 0 | 0 | 0 | 0 | 0 | 0 | 0.01 | 0 | 0
10351 | FUSIBLE PARA TRAFO NH-GTR 63 KVA DIN 2 | PZA | PROTECC. | PP | 0 | 0 | 0 | 0 | 0 | 0 | 0 | 0 | 0 | 0 | 0 | 0.01 | 0 | 0
9815 | CONDUCTOR CU DESNUDO 1 x 120 MM2 | M | CABLE DIS | PP | 0 | 0 | 0 | 0 | 0 | 280.83 | 0 | 0 | 0 | 0 | 0 | 2347.53 | 280549.17 | 658597593.05
9816 | CONECTOR PAT CABLE-CABLE 120 MM2-120 MM2 | PZA | HERRAJES | PP | 0 | 0 | 0 | 0 | 0 | 51.08 | 0 | 0 | 2 | 0 | -0.04 | 662.16 | 51028.92 | 33789309.67
9817 | CONECTOR PAT CABLE-CABLE 120 MM2-50 MM2 | PZA | HERRAJES | PP | 0 | 0 | 0 | 0 | 0 | 0 | 0 | 0 | 0 | 0 | 0 | 94.74 | 0 | 0
9867 | CAMISA DE VESTIR HOMBRE TALLE 40 | PZA | ROPA | PP | 0 | 0 | 0 | 0 | 0 | 0 | 0 | 0 | 0 | 0 | 0 | 0.01 | 0 | 0
9868 | CAMISA DE VESTIR HOMBRE TALLE 42 | PZA | ROPA | PP | 0 | 0 | 0 | 0 | 0 | 0 | 0 | 0 | 0 | 0 | 0 | 0.01 | 0 | 0
9869 | CAMISA DE VESTIR HOMBRE TALLE 44 | PZA | ROPA | PP | 0 | 0 | 0 | 0 | 0 | 0 | 0 | 0 | 2 | 0 | 0 | 0.01 | 0 | 0
9870 | CAMISA DE VESTIR HOMBRE TALLE 46 | PZA | ROPA | PP | 0 | 0 | 0 | 0 | 0 | 0 | 0 | 0 | 0 | 0 | 0 | 0.01 | 0 | 0
9871 | CAMISA DE VESTIR HOMBRE TALLE 48 | PZA | ROPA | PP | 0 | 0 | 0 | 0 | 0 | 0 | 0 | 0 | 0 | 0 | 0 | 0.01 | 0 | 0
9872 | CAMISA DE VESTIR HOMBRE TALLE 50 | PZA | ROPA | PP | 0 | 0 | 0 | 0 | 0 | 0 | 0 | 0 | 0 | 0 | 0 | 0.01 | 0 | 0
9873 | CAMISA DE VESTIR HOMBRE TALLE 52 | PZA | ROPA | PP | 0 | 0 | 0 | 0 | 0 | 0 | 0 | 0 | 0 | 0 | 0 | 0.01 | 0 | 0
9878 | CAMISA DE VESTIR MUJER TALLE 38 | PZA | ROPA | PP | 0 | 0 | 0 | 0 | 0 | 0 | 0 | 0 | 0 | 0 | 0 | 0.01 | 0 | 0
9880 | CAMISA DE VESTIR MUJER TALLE 42 | PZA | ROPA | PP | 0 | 0 | 0 | 0 | 0 | 0 | 0 | 0 | 0 | 0 | 0 | 0.01 | 0 | 0
9846 | EMPALME PREAISLADO 95/50 MM2 PREENS. BT | PZA | MORSETER. | PP | 0 | 0 | 0 | 0 | 0 | 1.83 | 0 | 0 | 0 | 0 | 0 | 221.47 | 1828.17 | 404884.81
9847 | EMPALME PREAISLADO 95/70 MM2 PREENS. BT | PZA | MORSETER. | PP | 0 | 0 | 0 | 0 | 0 | 2.08 | 0 | 0 | 0 | 0 | 0 | 287.24 | 2077.92 | 596861.74
9848 | EMPALME PREAISLADO 70/50 MM2 PREENS. BT | PZA | MORSETER. | PP | 0 | 0 | 0 | 35 | 0 | 0.08 | 0 | 0 | 0 | 437.5 | 437.5 | 179.9 | 44.92 | 8081.11
9850 | MEDIDOR TRIF ELECT INTELIGENTE DIR-GPRS | PZA | MED.NUEV. | PP | 0 | 0 | 0 | 1 | 0 | 0.83 | 0 | 0 | 0 | 1.2 | 1.2 | 47918.21 | 828.17 | 39684423.98
10131 | ESTRUCTURA H° A° LAMT 33 KV 2X15 R1500 | CTO | SOPORTES | PP | 0 | 0 | 0 | 0 | 0 | 0.08 | 0 | 0 | 0 | 0 | 0 | 675000 | 79.92 | 53946000
10132 | ESTRUCTURA H° A° LAMT 33 KV 2X14 R2400 | CTO | SOPORTES | PP | 0 | 0 | 0 | 0 | 0 | 0.08 | 0 | 0 | 0 | 0 | 0 | 890000 | 79.92 | 71128800
10133 | COLUMNA H°A° 12,00 R 2100 PRET | PZA | SOPORTES | PP | 0 | 0 | 0 | 0 | 0 | 0.08 | 0 | 0 | 0 | 0 | 0 | 27662.5 | 79.92 | 2210787
10159 | MENSULA H°A° MN 335 SUSPENSION 33 KV | PZA | SOPORTES | PP | 0 | 0 | 0 | 0 | 0 | 0 | 0 | 0 | 0 | 0 | 0 | 22000 | 0 | 0
10352 | FUSIBLE PARA TRAFO NH-GTR 100 KVA DIN 2 | PZA | PROTECC. | PP | 0 | 0 | 0 | 0 | 0 | 0 | 0 | 0 | 0 | 0 | 0 | 0.01 | 0 | 0
10353 | FUSIBLE PARA TRAFO NH-GTR 125 KVA DIN 2 | PZA | PROTECC. | PP | 0 | 0 | 0 | 0 | 0 | 0 | 0 | 0 | 0 | 0 | 0 | 0.01 | 0 | 0
10354 | FUSIBLE PARA TRAFO NH-GTR 160 KVA DIN 2 | PZA | PROTECC. | PP | 0 | 0 | 0 | 0 | 0 | 0 | 0 | 0 | 0 | 0 | 0 | 0.01 | 0 | 0
10355 | FUSIBLE PARA TRAFO NH-GTR 200 KVA DIN 2 | PZA | PROTECC. | PP | 0 | 0 | 0 | 0 | 0 | 0 | 0 | 0 | 0 | 0 | 0 | 0.01 | 0 | 0
10356 | FUSIBLE PARA TRAFO NH-GTR 250 KVA DIN 2 | PZA | PROTECC. | PP | 0 | 0 | 0 | 0 | 0 | 0 | 0 | 0 | 0 | 0 | 0 | 0.01 | 0 | 0
9881 | CAMISA DE VESTIR MUJER TALLE 44 | PZA | ROPA | PP | 0 | 0 | 0 | 0 | 0 | 0 | 0 | 0 | 0 | 0 | 0 | 0.01 | 0 | 0
9882 | CAMISA DE VESTIR MUJER TALLE 46 | PZA | ROPA | PP | 0 | 0 | 0 | 0 | 0 | 0 | 0 | 0 | 0 | 0 | 0 | 0.01 | 0 | 0
9883 | CAMISA DE VESTIR MUJER TALLE 48 | PZA | ROPA | PP | 0 | 0 | 0 | 0 | 0 | 0 | 0 | 0 | 0 | 0 | 0 | 0.01 | 0 | 0
10374 | CONECTOR PAT CABLE-CABLE 120MM2 - 95MM2 | PZA | MORSETER. | PP | 0 | 0 | 0 | 0 | 0 | 12.5 | 0 | 0 | 0 | 0 | 0 | 1990.97 | 12487.5 | 24862237.88
10142 | VARILLAS PROTECCION CABLE 35 MM2 AL AL | PZA | HERRAJES | PP | 0 | 0 | 0 | 0 | 0 | 7 | 0 | 0 | 0 | 0 | 0 | 502.95 | 6993 | 3517129.35
10155 | ESTRUCTURA H°A° LAT 33KV 2X14 R2400 N°3 | CTO | SOPORTES | PP | 0 | 0 | 0 | 0 | 0 | 0 | 0 | 0 | 0 | 0 | 0 | 410367.51 | 0 | 0
10160 | CRUCETA H°A° MN 336 SUSPENSION 33 KV | PZA | SOPORTES | PP | 0 | 0 | 0 | 0 | 0 | 0 | 0 | 0 | 0 | 0 | 0 | 26000 | 0 | 0
10340 | MENTONERA PARA CASCOS | PZA | SEGURIDAD | PP | 0 | 0 | 0 | 0 | 0 | 9.75 | 0 | 0 | 0 | 0 | 0 | 455.26 | 9740.25 | 4434346.22
10341 | COLA DE AMARRE | PZA | SEGURIDAD | PP | 5 | 5 | 0 | 0 | 0 | 0.25 | 0 | 0 | 10 | 0 | 0 | 6646.54 | 249.75 | 1659973.37
10342 | GATEWAY RTU | PZA | COMUNIC. | PP | 0 | 0 | 0 | 0 | 0 | 0 | 0 | 0 | 0 | 0 | 0 | 7107913.49 | 0 | 0
10432 | MEDIDOR MONOF GEN DISTRIBUIDA 240V-5A | PZA | MED.NUEV. | PP | 97 | 0 | 0 | 0 | 0 | 0 | 0 | 0 | 0 | 0 | 0 | 0.01 | 0 | 0
9898 | PANTALON DE VESTIR HOMBRE TALLE 52 | PZA | ROPA | PP | 0 | 0 | 0 | 0 | 0 | 0 | 0 | 0 | 0 | 0 | 0 | 0.01 | 0 | 0
9899 | PANTALON DE VESTIR HOMBRE TALLE 54 | PZA | ROPA | PP | 0 | 0 | 0 | 0 | 0 | 0 | 0 | 0 | 0 | 0 | 0 | 0 | 0 | 0
9900 | PANTALON DE VESTIR HOMBRE TALLE 56 | PZA | ROPA | PP | 0 | 0 | 0 | 0 | 0 | 0 | 0 | 0 | 0 | 0 | 0 | 0.01 | 0 | 0
9901 | PANTALON DE VESTIR HOMBRE TALLE 58 | PZA | ROPA | PP | 0 | 0 | 0 | 0 | 0 | 0 | 0 | 0 | 0 | 0 | 0 | 0.01 | 0 | 0
9902 | PANTALON DE VESTIR HOMBRE TALLE 60 | PZA | ROPA | PP | 0 | 0 | 0 | 0 | 0 | 0 | 0 | 0 | 0 | 0 | 0 | 0.01 | 0 | 0
9903 | PANTALON DE VESTIR HOMBRE TALLE 62 | PZA | ROPA | PP | 0 | 0 | 0 | 0 | 0 | 0 | 0 | 0 | 0 | 0 | 0 | 0 | 0 | 0
9904 | PANTALON DE VESTIR HOMBRE TALLE 64 | PZA | ROPA | PP | 0 | 0 | 0 | 0 | 0 | 0 | 0 | 0 | 0 | 0 | 0 | 0.01 | 0 | 0
9905 | PANTALON DE VESTIR HOMBRE TALLE 66 | PZA | ROPA | PP | 0 | 0 | 0 | 0 | 0 | 0 | 0 | 0 | 0 | 0 | 0 | 0.01 | 0 | 0
9906 | PANTALON DE VESTIR MUJER TALLE 38 | PZA | ROPA | PP | 0 | 0 | 0 | 0 | 0 | 0 | 0 | 0 | 0 | 0 | 0 | 0.01 | 0 | 0
9907 | PANTALON DE VESTIR MUJER TALLE 40 | PZA | ROPA | PP | 0 | 0 | 0 | 0 | 0 | 0 | 0 | 0 | 0 | 0 | 0 | 0.01 | 0 | 0
9908 | PANTALON DE VESTIR MUJER TALLE 42 | PZA | ROPA | PP | 0 | 0 | 0 | 0 | 0 | 0 | 0 | 0 | 0 | 0 | 0 | 0.01 | 0 | 0
9917 | PANTALON DE VESTIR MUJER TALLE 60 | PZA | ROPA | PP | 0 | 0 | 0 | 0 | 0 | 0 | 0 | 0 | 0 | 0 | 0 | 0.01 | 0 | 0
9879 | CAMISA DE VESTIR MUJER TALLE 40 | PZA | ROPA | PP | 0 | 0 | 0 | 0 | 0 | 0 | 0 | 0 | 0 | 0 | 0 | 0.01 | 0 | 0
9884 | CAMISA DE VESTIR MUJER TALLE 50 | PZA | ROPA | PP | 0 | 0 | 0 | 0 | 0 | 0 | 0 | 0 | 1 | 0 | 0 | 0.01 | 0 | 0
9885 | CAMISA DE VESTIR MUJER TALLE 52 | PZA | ROPA | PP | 0 | 0 | 0 | 0 | 0 | 0 | 0 | 0 | 0 | 0 | 0 | 0.01 | 0 | 0
9886 | CAMISA DE VESTIR MUJER TALLE 54 | PZA | ROPA | PP | 0 | 0 | 0 | 0 | 0 | 0 | 0 | 0 | 0 | 0 | 0 | 0.01 | 0 | 0
9887 | CAMISA DE VESTIR MUJER TALLE 56 | PZA | ROPA | PP | 0 | 0 | 0 | 0 | 0 | 0 | 0 | 0 | 0 | 0 | 0 | 0.01 | 0 | 0
9888 | CAMISA DE VESTIR MUJER TALLE 58 | PZA | ROPA | PP | 0 | 0 | 0 | 0 | 0 | 0 | 0 | 0 | 0 | 0 | 0 | 0.01 | 0 | 0
9889 | CAMISA DE VESTIR MUJER TALLE 60 | PZA | ROPA | PP | 0 | 0 | 0 | 0 | 0 | 0 | 0 | 0 | 0 | 0 | 0 | 0.01 | 0 | 0
9890 | PANTALON DE VESTIR HOMBRE TALLE 38 | PZA | ROPA | PP | 0 | 0 | 0 | 0 | 0 | 0 | 0 | 0 | 0 | 0 | 0 | 0.01 | 0 | 0
9944 | CHOMBA HOMBRE TALLE 38 | PZA | ROPA | PP | 0 | 0 | 0 | 0 | 0 | 0 | 0 | 0 | 0 | 0 | 0 | 0.01 | 0 | 0
9945 | CHOMBA HOMBRE TALLE 40 | PZA | ROPA | PP | 0 | 0 | 0 | 0 | 0 | 0 | 0 | 0 | 0 | 0 | 0 | 0.01 | 0 | 0
9946 | CHOMBA HOMBRE TALLE 42 | PZA | ROPA | PP | 0 | 0 | 0 | 0 | 0 | 0 | 0 | 0 | 0 | 0 | 0 | 0.01 | 0 | 0
9947 | CHOMBA HOMBRE TALLE 44 | PZA | ROPA | PP | 0 | 0 | 0 | 0 | 0 | 0 | 0 | 0 | 1 | 0 | 0 | 0.01 | 0 | 0
10433 | MEDIDOR TRIF DIR GEN DISTRIBUIDA 400V-5A | PZA | MED.NUEV. | PP | 202 | 0 | 0 | 0 | 0 | 0 | 0 | 0 | 0 | 0 | 0 | 0.01 | 0 | 0
10435 | CAÑO POLIETILENO PE100 DIAM 160MM SDR 41 | M | INSUMOS | PP | 0 | 0 | 0 | 0 | 0 | 53 | 0 | 0 | 2980 | 0 | -56.23 | 2022.3 | 52947 | 107074718.1
10450 | COLUMNA H°A° 24 R 4500 PRET | PZA | SOPORTES | PP | 0 | 0 | 0 | 0 | 0 | 0 | 0 | 0 | 1 | 0 | 0 | 1197000 | 0 | 0
10453 | CONECTOR CABLE-ZAPATA RECTO DIAM. 21,8MM | PZA | MORSETER. | PP | 0 | 12 | 0 | 0 | 0 | 0 | 0 | 0 | 12 | 0 | 0 | 17485.19 | 0 | 0
10454 | CONECTOR CABLE-SOPORTE DIAM. 21,8MM | PZA | MORSETER. | PP | 0 | 12 | 0 | 0 | 0 | 0 | 0 | 0 | 12 | 0 | 0 | 8524.27 | 0 | 0
10455 | CONECTOR CABLE-ZAPATA A 90° DIAM. 21,8MM | PZA | MORSETER. | PP | 0 | 12 | 0 | 0 | 0 | 0 | 0 | 0 | 12 | 0 | 0 | 4955.09 | 0 | 0
10457 | MENSULA H°A° SUSP DOBLE PERNO | PZA | SOPORTES | PP | 0 | 0 | 0 | 0 | 0 | 0.5 | 0 | 0 | 0 | 0 | 0 | 35000 | 499.5 | 17482500
10458 | MENSULA H°A° RETENCION | PZA | SOPORTES | PP | 0 | 0 | 0 | 0 | 0 | 0.5 | 0 | 0 | 0 | 0 | 0 | 48000 | 499.5 | 23976000
10474 | TRAFO MONOFAS 63KVA 13,2/19,05KV NUEVO | PZA | TRAFO NUE | PP | 0 | 1 | 0 | 0 | 0 | 0 | 0 | 0 | 1 | 0 | 0 | 0.01 | 0 | 0
9918 | PANTALON DE VESTIR MUJER TALLE 62 | PZA | ROPA | PP | 0 | 0 | 0 | 0 | 0 | 0 | 0 | 0 | 0 | 0 | 0 | 0.01 | 0 | 0
9919 | PANTALON DE VESTIR MUJER TALLE 64 | PZA | ROPA | PP | 0 | 0 | 0 | 0 | 0 | 0 | 0 | 0 | 0 | 0 | 0 | 0.01 | 0 | 0
9920 | PANTALON DE VESTIR MUJER TALLE 66 | PZA | ROPA | PP | 0 | 0 | 0 | 0 | 0 | 0 | 0 | 0 | 0 | 0 | 0 | 0.01 | 0 | 0
9921 | CARDIGAN HOMBRE TALLE 40 | PZA | ROPA | PP | 0 | 0 | 0 | 0 | 0 | 0 | 0 | 0 | 0 | 0 | 0 | 0.01 | 0 | 0
9922 | CARDIGAN HOMBRE TALLE 42 | PZA | ROPA | PP | 0 | 0 | 0 | 0 | 0 | 0 | 0 | 0 | 0 | 0 | 0 | 0.01 | 0 | 0
9923 | CARDIGAN HOMBRE TALLE 44 | PZA | ROPA | PP | 0 | 0 | 0 | 0 | 0 | 0 | 0 | 0 | 0 | 0 | 0 | 0.01 | 0 | 0
9924 | CARDIGAN HOMBRE TALLE 46 | PZA | ROPA | PP | 0 | 0 | 0 | 0 | 0 | 0 | 0 | 0 | 0 | 0 | 0 | 0.01 | 0 | 0
9935 | CARDIGAN MUJER TALLE 44 | PZA | ROPA | PP | 0 | 0 | 0 | 0 | 0 | 0 | 0 | 0 | 0 | 0 | 0 | 0.01 | 0 | 0
9936 | CARDIGAN MUJER TALLE 46 | PZA | ROPA | PP | 0 | 0 | 0 | 0 | 0 | 0 | 0 | 0 | 0 | 0 | 0 | 0.01 | 0 | 0
9937 | CARDIGAN MUJER TALLE 48 | PZA | ROPA | PP | 0 | 0 | 0 | 0 | 0 | 0 | 0 | 0 | 0 | 0 | 0 | 0.01 | 0 | 0
9938 | CARDIGAN MUJER TALLE 50 | PZA | ROPA | PP | 0 | 0 | 0 | 0 | 0 | 0 | 0 | 0 | 0 | 0 | 0 | 0.01 | 0 | 0
9939 | CARDIGAN MUJER TALLE 52 | PZA | ROPA | PP | 0 | 0 | 0 | 0 | 0 | 0 | 0 | 0 | 0 | 0 | 0 | 0.01 | 0 | 0
9948 | CHOMBA HOMBRE TALLE 46 | PZA | ROPA | PP | 0 | 0 | 0 | 0 | 0 | 0 | 0 | 0 | 0 | 0 | 0 | 0.01 | 0 | 0
9949 | CHOMBA HOMBRE TALLE 48 | PZA | ROPA | PP | 0 | 0 | 0 | 0 | 0 | 0 | 0 | 0 | 0 | 0 | 0 | 0.01 | 0 | 0
9950 | CHOMBA HOMBRE TALLE 50 | PZA | ROPA | PP | 0 | 0 | 0 | 0 | 0 | 0 | 0 | 0 | 0 | 0 | 0 | 0.01 | 0 | 0
9951 | CHOMBA HOMBRE TALLE 52 | PZA | ROPA | PP | 0 | 0 | 0 | 0 | 0 | 0 | 0 | 0 | 0 | 0 | 0 | 0.01 | 0 | 0
9952 | CHOMBA HOMBRE TALLE 54 | PZA | ROPA | PP | 0 | 0 | 0 | 0 | 0 | 0 | 0 | 0 | 0 | 0 | 0 | 0.01 | 0 | 0
9953 | CHOMBA HOMBRE TALLE 56 | PZA | ROPA | PP | 0 | 0 | 0 | 0 | 0 | 0 | 0 | 0 | 0 | 0 | 0 | 0.01 | 0 | 0
9954 | CHOMBA HOMBRE TALLE 58 | PZA | ROPA | PP | 0 | 0 | 0 | 0 | 0 | 0 | 0 | 0 | 0 | 0 | 0 | 0.01 | 0 | 0
9955 | CHOMBA HOMBRE TALLE 60 | PZA | ROPA | PP | 0 | 0 | 0 | 0 | 0 | 0 | 0 | 0 | 0 | 0 | 0 | 0.01 | 0 | 0
10194 | AISLADOR TIPO MN 12 ROT/BAD 70 KN SUSP | PZA | AISLADOR | PP | 0 | 0 | 0 | 18 | 0 | 60.92 | 0 | 0 | 0 | 0.3 | 0.3 | 3816.27 | 60841.11 | 232186102.86
10195 | AISLADOR TIPO MN 12 ROT/BAD 120 KN RET | PZA | AISLADOR | PP | 0 | 0 | 0 | 0 | 0 | 78.33 | 0 | 0 | 0 | 0 | 0 | 6172.34 | 78251.67 | 482995912.81
10475 | TRAFO MONOFAS 100 KVA 13,2/19,05KV NUEVO | PZA | TRAFO NUE | PP | 0 | 1 | 0 | 0 | 0 | 0 | 0 | 0 | 1 | 0 | 0 | 0.01 | 0 | 0
10480 | FUSIBLE 33 KV 300 - APR 1 A | PZA | PROTECC. | PP | 0 | 0 | 0 | 3 | 0 | 0.25 | 0 | 0 | 0 | 12 | 12 | 46002 | 246.75 | 11350993.5
10489 | CONECTOR DE ANCLAJE EN CINTA | PZA | SEGURIDAD | PP | 0 | 0 | 0 | 0 | 0 | 0 | 0 | 0 | 0 | 0 | 0 | 3805.08 | 0 | 0
10490 | ABRAZADERA PORTA CEPO MN630 35MM X 3/16" | PZA | HERRAJES | PP | 0 | 0 | 0 | 0 | 0 | 0 | 0 | 0 | 0 | 0 | 0 | 0.01 | 0 | 0
10491 | ABRAZADERA PORTA CEPO MN630 38MM X 3/16" | PZA | HERRAJES | PP | 0 | 0 | 0 | 0 | 0 | 0 | 0 | 0 | 0 | 0 | 0 | 11373.38 | 0 | 0
10500 | CASCO TORRISTA LINEAS AEREAS | PZA | SEGURIDAD | PP | 0 | 0 | 0 | 0 | 0 | 1.08 | 0 | 0 | 0 | 0 | 0 | 23308.45 | 1078.92 | 25147952.87
9940 | CARDIGAN MUJER TALLE 54 | PZA | ROPA | PP | 0 | 0 | 0 | 0 | 0 | 0 | 0 | 0 | 0 | 0 | 0 | 0.01 | 0 | 0
9941 | CARDIGAN MUJER TALLE 56 | PZA | ROPA | PP | 0 | 0 | 0 | 0 | 0 | 0 | 0 | 0 | 0 | 0 | 0 | 0.01 | 0 | 0
9942 | CARDIGAN MUJER TALLE 58 | PZA | ROPA | PP | 0 | 0 | 0 | 0 | 0 | 0 | 0 | 0 | 0 | 0 | 0 | 0.01 | 0 | 0
9943 | CARDIGAN MUJER TALLE 60 | PZA | ROPA | PP | 0 | 0 | 0 | 0 | 0 | 0 | 0 | 0 | 0 | 0 | 0 | 0.01 | 0 | 0
9957 | CHOMBA FEMENINA TALLE 38 | PZA | ROPA | PP | 0 | 0 | 0 | 0 | 0 | 0 | 0 | 0 | 0 | 0 | 0 | 0.01 | 0 | 0
9958 | CHOMBA FEMENINA TALLE 40 | PZA | ROPA | PP | 0 | 0 | 0 | 0 | 0 | 0 | 0 | 0 | 0 | 0 | 0 | 0.01 | 0 | 0
9959 | CHOMBA FEMENINA TALLE 42 | PZA | ROPA | PP | 0 | 0 | 0 | 0 | 0 | 0 | 0 | 0 | 0 | 0 | 0 | 0.01 | 0 | 0
9960 | CHOMBA FEMENINA TALLE 44 | PZA | ROPA | PP | 0 | 0 | 0 | 0 | 0 | 0 | 0 | 0 | 0 | 0 | 0 | 0.01 | 0 | 0
9961 | CHOMBA FEMENINA TALLE 46 | PZA | ROPA | PP | 0 | 0 | 0 | 0 | 0 | 0 | 0 | 0 | 0 | 0 | 0 | 0.01 | 0 | 0
9962 | CHOMBA FEMENINA TALLE 48 | PZA | ROPA | PP | 0 | 0 | 0 | 0 | 0 | 0 | 0 | 0 | 0 | 0 | 0 | 0.01 | 0 | 0
9964 | CHOMBA FEMENINA TALLE 50 | PZA | ROPA | PP | 0 | 0 | 0 | 0 | 0 | 0 | 0 | 0 | 0 | 0 | 0 | 0.01 | 0 | 0
9965 | CHOMBA FEMENINA TALLE 52 | PZA | ROPA | PP | 0 | 0 | 0 | 0 | 0 | 0 | 0 | 0 | 0 | 0 | 0 | 0.01 | 0 | 0
10575 | MORSA SUSPENSION CABLE 50 AL AL - C/V | PZA | MORSETER. | PP | 0 | 0 | 0 | 0 | 0 | 0 | 0 | 0 | 0 | 0 | 0 | 0.01 | 0 | 0
10576 | MORSA SUSPENSION CABLE 70 AL AL - C/V | PZA | MORSETER. | PP | 0 | 0 | 0 | 0 | 0 | 0 | 0 | 0 | 0 | 0 | 0 | 0.01 | 0 | 0
10577 | MORSA SUSPENSION CABLE 95 AL AL - C/V | PZA | MORSETER. | PP | 0 | 0 | 0 | 0 | 0 | 0 | 0 | 0 | 0 | 0 | 0 | 0.01 | 0 | 0
10578 | MORSA SUSPENSION CABLE 120 AL AL - C/V | PZA | MORSETER. | PP | 0 | 0 | 0 | 0 | 0 | 0 | 0 | 0 | 0 | 0 | 0 | 0.01 | 0 | 0
10579 | MORSA SUSPENSION CABLE 150 AL AL - C/V | PZA | MORSETER. | PP | 0 | 0 | 0 | 0 | 0 | 0 | 0 | 0 | 0 | 0 | 0 | 0.01 | 0 | 0
9865 | SOPORTE DE PROTECTOR FACIAL PARA CASCO | PZA | SEGURIDAD | PP | 0 | 0 | 0 | 0 | 0 | 0 | 0 | 0 | 0 | 0 | 0 | 0.01 | 0 | 0
9866 | CAMISA DE VESTIR HOMBRE TALLE 38 | PZA | ROPA | PP | 0 | 0 | 0 | 0 | 0 | 0 | 0 | 0 | 0 | 0 | 0 | 0.01 | 0 | 0
9909 | PANTALON DE VESTIR MUJER TALLE 44 | PZA | ROPA | PP | 0 | 0 | 0 | 0 | 0 | 0 | 0 | 0 | 0 | 0 | 0 | 0.01 | 0 | 0
9910 | PANTALON DE VESTIR MUJER TALLE 46 | PZA | ROPA | PP | 0 | 0 | 0 | 0 | 0 | 0 | 0 | 0 | 0 | 0 | 0 | 0.01 | 0 | 0
9911 | PANTALON DE VESTIR MUJER TALLE 48 | PZA | ROPA | PP | 0 | 0 | 0 | 0 | 0 | 0 | 0 | 0 | 0 | 0 | 0 | 0.01 | 0 | 0
9912 | PANTALON DE VESTIR MUJER TALLE 50 | PZA | ROPA | PP | 0 | 0 | 0 | 0 | 0 | 0 | 0 | 0 | 0 | 0 | 0 | 0.01 | 0 | 0
9913 | PANTALON DE VESTIR MUJER TALLE 52 | PZA | ROPA | PP | 0 | 0 | 0 | 0 | 0 | 0 | 0 | 0 | 0 | 0 | 0 | 0.01 | 0 | 0
9914 | PANTALON DE VESTIR MUJER TALLE 54 | PZA | ROPA | PP | 0 | 0 | 0 | 0 | 0 | 0 | 0 | 0 | 0 | 0 | 0 | 0.01 | 0 | 0
9915 | PANTALON DE VESTIR MUJER TALLE 56 | PZA | ROPA | PP | 0 | 0 | 0 | 0 | 0 | 0 | 0 | 0 | 0 | 0 | 0 | 0.01 | 0 | 0
9916 | PANTALON DE VESTIR MUJER TALLE 58 | PZA | ROPA | PP | 0 | 0 | 0 | 0 | 0 | 0 | 0 | 0 | 0 | 0 | 0 | 0.01 | 0 | 0
9925 | CARDIGAN HOMBRE TALLE 48 | PZA | ROPA | PP | 0 | 0 | 0 | 0 | 0 | 0 | 0 | 0 | 0 | 0 | 0 | 0.01 | 0 | 0
9926 | CARDIGAN HOMBRE TALLE 50 | PZA | ROPA | PP | 0 | 0 | 0 | 0 | 0 | 0 | 0 | 0 | 0 | 0 | 0 | 0.01 | 0 | 0
10501 | ESCALERA VOLADORA | PZA | SEGURIDAD | PP | 0 | 0 | 0 | 0 | 0 | 0 | 0 | 0 | 0 | 0 | 0 | 197448 | 0 | 0
10502 | CINTURON DE SEGURIDAD SUJETA ESCALERA | PZA | SEGURIDAD | PP | 0 | 0 | 0 | 22 | 0 | 0 | 0 | 0 | 0 | 0 | 0 | 5900 | 0 | 0
10514 | RELE INTERFACE POT 16A/110VDC CON ZOCALO | PZA | PROTECC. | PP | 0 | 3 | 0 | 0 | 0 | 0 | 0 | 0 | 3 | 0 | 0 | 0.01 | 0 | 0
10515 | RELE RAPIDO 8A/110VDC CON ZOCALO | PZA | PROTECC. | PP | 0 | 0 | 0 | 0 | 0 | 0 | 0 | 0 | 3 | 0 | 0 | 63718.05 | 0 | 0
10516 | TERMINAL CU ESTAÑADO 35 MM2 - 10 MM | PZA | MORSETER. | PP | 0 | 0 | 0 | 0 | 0 | 0 | 0 | 0 | 0 | 0 | 0 | 0.01 | 0 | 0
10519 | CAMISETA MANGA LARGA TERMICA | PZA | ROPA | PP | 0 | 0 | 0 | 0 | 0 | 7 | 0 | 0 | 0 | 0 | 0 | 7060.72 | 6993 | 49375614.96
10520 | PANTALON INTERIOR TERMICO | PZA | ROPA | PP | 0 | 0 | 0 | 0 | 0 | 7 | 0 | 0 | 0 | 0 | 0 | 7060.72 | 6993 | 49375614.96
10531 | ESTRUCTURA H° A° LAT 66 KV 1X22 R3600 | CTO | SOPORTES | PP | 4 | 0 | 0 | 0 | 0 | 0 | 0 | 0 | 4 | 0 | 0 | 0.01 | 0 | 0
10532 | ESTRUCTURA H° A° LAT 66 KV 1X21 R3300 | CTO | SOPORTES | PP | 7 | 0 | 0 | 0 | 0 | 0 | 0 | 0 | 7 | 0 | 0 | 0.01 | 0 | 0
10534 | ESTRUCTURA H° A° LAT 66 KV 1X23 R3600 | CTO | SOPORTES | PP | 1 | 0 | 0 | 0 | 0 | 0 | 0 | 0 | 1 | 0 | 0 | 0.01 | 0 | 0
10542 | MORSA SUSPENSION CABLE 95/15 AL/AC - S/V | PZA | MORSETER. | PP | 0 | 0 | 0 | 0 | 0 | 0 | 0 | 0 | 0 | 0 | 0 | 0.01 | 0 | 0
9842 | ESTRUCTURA H°A° LAMT ANGULAR 2X12 R2100 | CTO | SOPORTES | PP | 0 | 0 | 0 | 0 | 0 | 0 | 0 | 0 | 0 | 0 | 0 | 70073 | 0 | 0
9966 | CHOMBA FEMENINA TALLE 54 | PZA | ROPA | PP | 0 | 0 | 0 | 0 | 0 | 0 | 0 | 0 | 0 | 0 | 0 | 0.01 | 0 | 0
9967 | CHOMBA FEMENINA TALLE 56 | PZA | ROPA | PP | 0 | 0 | 0 | 0 | 0 | 0 | 0 | 0 | 0 | 0 | 0 | 0.01 | 0 | 0
9968 | CHOMBA FEMENINA TALLE 58 | PZA | ROPA | PP | 0 | 0 | 0 | 0 | 0 | 0 | 0 | 0 | 0 | 0 | 0 | 0.01 | 0 | 0
9969 | CHOMBA FEMENINA TALLE 60 | PZA | ROPA | PP | 0 | 0 | 0 | 0 | 0 | 0 | 0 | 0 | 0 | 0 | 0 | 0.01 | 0 | 0
9970 | FALDA PERSONAL ADMINISTRATIVO 38 | PZA | ROPA | PP | 0 | 0 | 0 | 0 | 0 | 0 | 0 | 0 | 0 | 0 | 0 | 0.01 | 0 | 0
9971 | FALDA PERSONAL ADMINISTRATIVO 40 | PZA | ROPA | PP | 0 | 0 | 0 | 0 | 0 | 0 | 0 | 0 | 0 | 0 | 0 | 0.01 | 0 | 0
9972 | FALDA PERSONAL ADMINISTRATIVO 42 | PZA | ROPA | PP | 0 | 0 | 0 | 0 | 0 | 0 | 0 | 0 | 0 | 0 | 0 | 0.01 | 0 | 0
9973 | FALDA PERSONAL ADMINISTRATIVO 44 | PZA | ROPA | PP | 0 | 0 | 0 | 0 | 0 | 0 | 0 | 0 | 1 | 0 | 0 | 0.01 | 0 | 0
9974 | FALDA PERSONAL ADMINISTRATIVO 46 | PZA | ROPA | PP | 0 | 0 | 0 | 0 | 0 | 0 | 0 | 0 | 0 | 0 | 0 | 0.01 | 0 | 0
9975 | FALDA PERSONAL ADMINISTRATIVO 48 | PZA | ROPA | PP | 0 | 0 | 0 | 0 | 0 | 0 | 0 | 0 | 0 | 0 | 0 | 0.01 | 0 | 0
9976 | FALDA PERSONAL ADMINISTRATIVO 50 | PZA | ROPA | PP | 0 | 0 | 0 | 0 | 0 | 0 | 0 | 0 | 0 | 0 | 0 | 0.01 | 0 | 0
9927 | CARDIGAN HOMBRE TALLE 52 | PZA | ROPA | PP | 0 | 0 | 0 | 0 | 0 | 0 | 0 | 0 | 0 | 0 | 0 | 0.01 | 0 | 0
9928 | CARDIGAN HOMBRE TALLE 54 | PZA | ROPA | PP | 0 | 0 | 0 | 0 | 0 | 0 | 0 | 0 | 0 | 0 | 0 | 0.01 | 0 | 0
9929 | CARDIGAN HOMBRE TALLE 56 | PZA | ROPA | PP | 0 | 0 | 0 | 0 | 0 | 0 | 0 | 0 | 0 | 0 | 0 | 0.01 | 0 | 0
9930 | CARDIGAN HOMBRE TALLE 58 | PZA | ROPA | PP | 0 | 0 | 0 | 0 | 0 | 0 | 0 | 0 | 0 | 0 | 0 | 0.01 | 0 | 0
9931 | CARDIGAN HOMBRE TALLE 60 | PZA | ROPA | PP | 0 | 0 | 0 | 0 | 0 | 0 | 0 | 0 | 0 | 0 | 0 | 0.01 | 0 | 0
9991 | INTERRUP VACÍO 17,5KV 1250A P/REVAMPING | PZA | PROTECC. | PP | 0 | 1 | 0 | 0 | 0 | 0 | 0 | 0 | 1 | 0 | 0 | 306660.62 | 0 | 0
9992 | INTERRUP VACÍO 17,5KV 2500A P/REVAMPING | PZA | PROTECC. | PP | 0 | 0 | 0 | 0 | 0 | 0 | 0 | 0 | 0 | 0 | 0 | 0.01 | 0 | 0
9993 | INTERRUP VACÍO 36KV 2500A P/REVAMPING | PZA | PROTECC. | PP | 0 | 3 | 0 | 0 | 0 | 0 | 0 | 0 | 0 | 0 | 0 | 0.01 | 0 | 0
9994 | CONECTOR A PRESION TIPO CUÑA TAMAÑO 1 | CTO | MORSETER. | PP | 0 | 0 | 0 | 0 | 0 | 0 | 0 | 0 | 0 | 0 | 0 | 0.01 | 0 | 0
9995 | CONECTOR A PRESION TIPO CUÑA TAMAÑO 4 | CTO | MORSETER. | PP | 0 | 0 | 0 | 0 | 0 | 2.67 | 0 | 0 | 0 | 0 | 0 | 1809.1 | 2667.33 | 4825466.7
10023 | RACK MURAL 19" 12 UNIDADES | PZA | COMUNIC. | PP | 0 | 0 | 0 | 0 | 0 | 0.08 | 0 | 0 | 0 | 0 | 0 | 19510.2 | 79.92 | 1559255.18
10561 | MORSA SUSPENSION CABLE 120/20 AL/AC- S/V | PZA | MORSETER. | PP | 0 | 0 | 0 | 0 | 0 | 0 | 0 | 0 | 0 | 0 | 0 | 0.01 | 0 | 0
10585 | POSTE EUCALIPTO PRESERVADO CCA 13 M | PZA | SOPORTES | PP | 0 | 158 | 0 | 0 | 0 | 0 | 0 | 0 | 158 | 0 | 0 | 0.01 | 0 | 0
10591 | PILAR H°A°DOBLE AISL-AEREA C/VEREDA M-1M | CTO | SOPORTES | PP | 0 | 0 | 0 | 0 | 0 | 0 | 0 | 0 | 0 | 0 | 0 | 0.01 | 0 | 0
10592 | PILAR H°A°DOBLE AISL-AEREA C/CALLE M-1M | CTO | SOPORTES | PP | 1 | 0 | 0 | 0 | 0 | 0 | 0 | 0 | 1 | 0 | 0 | 0.01 | 0 | 0
10593 | PILAR H°A°DOBLE AISL-AEREA C/VEREDA T-1M | CTO | SOPORTES | PP | 0 | 0 | 0 | 0 | 0 | 0 | 0 | 0 | 0 | 0 | 0 | 0.01 | 0 | 0
10594 | PILAR H°A°DOBLE AISL-AEREA C/CALLE T-1M | CTO | SOPORTES | PP | 0 | 0 | 0 | 0 | 0 | 0 | 0 | 0 | 0 | 0 | 0 | 0.01 | 0 | 0
10595 | PILAR H°A°DOBLE AISL-AEREA C/VEREDA M-2M | CTO | SOPORTES | PP | 0 | 0 | 0 | 0 | 0 | 0 | 0 | 0 | 0 | 0 | 0 | 0.01 | 0 | 0
10596 | PILAR H°A°DOBLE AISL-AEREA C/CALLE M-2M | CTO | SOPORTES | PP | 0 | 0 | 0 | 0 | 0 | 0 | 0 | 0 | 0 | 0 | 0 | 0.01 | 0 | 0
10597 | PILAR H°A°DOBLE AISL-AEREA C/VEREDA T-2M | CTO | SOPORTES | PP | 0 | 0 | 0 | 0 | 0 | 0 | 0 | 0 | 0 | 0 | 0 | 0.01 | 0 | 0
10598 | PILAR H°A°DOBLE AISL-AEREA C/CALLE T-2M | CTO | SOPORTES | PP | 0 | 0 | 0 | 0 | 0 | 0 | 0 | 0 | 0 | 0 | 0 | 0.01 | 0 | 0
10600 | ESTRUCTURA H° A° LAT 66 KV 2X23 R2400 | CTO | SOPORTES | PP | 1 | 0 | 0 | 0 | 0 | 0 | 0 | 0 | 1 | 0 | 0 | 0.01 | 0 | 0
9977 | FALDA PERSONAL ADMINISTRATIVO 52 | PZA | ROPA | PP | 0 | 0 | 0 | 0 | 0 | 0 | 0 | 0 | 0 | 0 | 0 | 0.01 | 0 | 0
9978 | FALDA PERSONAL ADMINISTRATIVO 54 | PZA | ROPA | PP | 0 | 0 | 0 | 0 | 0 | 0 | 0 | 0 | 0 | 0 | 0 | 0.01 | 0 | 0
9979 | FALDA PERSONAL ADMINISTRATIVO 56 | PZA | ROPA | PP | 0 | 0 | 0 | 0 | 0 | 0 | 0 | 0 | 0 | 0 | 0 | 0.01 | 0 | 0
9980 | FALDA PERSONAL ADMINISTRATIVO 58 | PZA | ROPA | PP | 0 | 0 | 0 | 0 | 0 | 0 | 0 | 0 | 0 | 0 | 0 | 0.01 | 0 | 0
9981 | FALDA PERSONAL ADMINISTRATIVO 60 | PZA | ROPA | PP | 0 | 0 | 0 | 0 | 0 | 0 | 0 | 0 | 0 | 0 | 0 | 0.01 | 0 | 0
9982 | MAMELUCO TERMICO IMPERMEABLE TALLE S | PZA | ROPA | PP | 0 | 0 | 0 | 0 | 0 | 0.17 | 0 | 0 | 0 | 0 | 0 | 22779.67 | 169.83 | 3868671.36
9996 | CONECTOR A PRESION TIPO CUÑA TAMAÑO 7 | CTO | MORSETER. | PP | 0 | 0 | 0 | 0 | 0 | 2.25 | 0 | 0 | 0 | 0 | 0 | 1809.1 | 2247.75 | 4066404.53
9997 | CONECTOR A PRESION TIPO CUÑA TAMAÑO 8 | CTO | MORSETER. | PP | 0 | 0 | 0 | 0 | 0 | 0 | 0 | 0 | 0 | 0 | 0 | 0.01 | 0 | 0
9998 | CONECTOR A PRESION TIPO CUÑA TAMAÑO 9 | CTO | MORSETER. | PP | 0 | 0 | 0 | 0 | 0 | 0 | 0 | 0 | 0 | 0 | 0 | 0.01 | 0 | 0
9999 | CONECTOR A PRESION TIPO CUÑA TAMAÑO 0 | CTO | MORSETER. | PP | 0 | 0 | 0 | 0 | 0 | 0 | 0 | 0 | 0 | 0 | 0 | 0.01 | 0 | 0
10000 | CARTUCHO ROJO P/CONECTOR A PRESION-CUÑA | CTO | MORSETER. | PP | 0 | 0 | 0 | 0 | 0 | 0 | 0 | 0 | 0 | 0 | 0 | 0.01 | 0 | 0
10001 | CARTUCHO AZUL P/CONECTOR A PRESION-CUÑA | CTO | MORSETER. | PP | 0 | 0 | 0 | 0 | 0 | 0 | 0 | 0 | 0 | 0 | 0 | 0.01 | 0 | 0
10024 | CABLE FTP CAT 5E BLINDADO COBRE | M | COMUNIC. | PP | 0 | 0 | 0 | 0 | 0 | 36.25 | 0 | 0 | 0 | 0 | 0 | 75.17 | 36213.75 | 2722187.59
10027 | CELDA MT 33 kV TIPO A EN SF6 | PZA | PROTECC. | PP | 0 | 0 | 0 | 0 | 0 | 0.08 | 0 | 0 | 0 | 0 | 0 | 893997 | 79.92 | 71448240.24
10028 | CELDA MT 33 kV TIPO "AI" "AD" EN SF6 | PZA | PROTECC. | PP | 0 | 0 | 0 | 0 | 0 | 0.08 | 0 | 0 | 0 | 0 | 0 | 947025.54 | 79.92 | 75686281.16
10029 | CELDA MT 33 KV TIPO S SF6 SALIDA LATERAL | PZA | PROTECC. | PP | 0 | 0 | 0 | 0 | 0 | 0.08 | 0 | 0 | 0 | 0 | 0 | 634508.64 | 79.92 | 50709930.51
10030 | CELDA MT 33 KV TIPO B EN SF6 | PZA | PROTECC. | PP | 0 | 0 | 0 | 0 | 0 | 0.08 | 0 | 0 | 0 | 0 | 0 | 1041621.12 | 79.92 | 83246359.91
10054 | SOMBRA PARA CASCO INVIERNO | PZA | SEGURIDAD | PP | 0 | 0 | 0 | 0 | 0 | 0 | 0 | 0 | 0 | 0 | 0 | 0.01 | 0 | 0
10055 | SOMBRA PARA CASCO VERANO | PZA | SEGURIDAD | PP | 0 | 0 | 0 | 0 | 0 | 15.17 | 0 | 0 | 0 | 0 | 0 | 2590 | 15154.83 | 39251009.7
10063 | COLUMNA H°A° 11 R 2400 PRET | PZA | SOPORTES | PP | 0 | 0 | 0 | 0 | 0 | 0 | 0 | 0 | 0 | 0 | 0 | 49200 | 0 | 0
10630 | AISLADOR SOPORTE DE BARRAS 15KV EXTERIOR | PZA | AISLADOR | PP | 0 | 0 | 0 | 0 | 0 | 0 | 0 | 0 | 0 | 0 | 0 | 0.01 | 0 | 0
10633 | ESTRUCTURA H° A° LAMT 1X16 R1500 | CTO | SOPORTES | PP | 3 | 0 | 0 | 0 | 0 | 0 | 0 | 0 | 3 | 0 | 0 | 0.01 | 0 | 0
10640 | CALZADO PARA NIEVE / LLUVIA TALLE 36 | PAA | ROPA | PP | 0 | 0 | 0 | 0 | 0 | 0 | 0 | 0 | 0 | 0 | 0 | 0.01 | 0 | 0
10641 | CALZADO PARA NIEVE / LLUVIA TALLE 37 | PAA | ROPA | PP | 0 | 0 | 0 | 0 | 0 | 0 | 0 | 0 | 0 | 0 | 0 | 0.01 | 0 | 0
10642 | CALZADO PARA NIEVE / LLUVIA TALLE 38 | PAA | ROPA | PP | 0 | 0 | 0 | 0 | 0 | 0 | 0 | 0 | 0 | 0 | 0 | 0.01 | 0 | 0
10643 | CALZADO PARA NIEVE / LLUVIA TALLE 47 | PAA | ROPA | PP | 0 | 0 | 0 | 0 | 0 | 0 | 0 | 0 | 0 | 0 | 0 | 0.01 | 0 | 0
10644 | CALZADO PARA NIEVE / LLUVIA TALLE 48 | PAA | ROPA | PP | 0 | 0 | 0 | 0 | 0 | 0 | 0 | 0 | 0 | 0 | 0 | 0.01 | 0 | 0
10648 | BALANCIN PARA CRUCE DE FERROCARRIL | PZA | HERRAJES | PP | 12 | 0 | 0 | 0 | 0 | 0 | 0 | 0 | 6 | 0 | 0 | 0.01 | 0 | 0
10649 | SEPARADOR DE CONDUCTOR AL/AC 120/20 MM2 | PZA | HERRAJES | PP | 130 | 0 | 0 | 0 | 0 | 0 | 0 | 0 | 126 | 0 | 0 | 0.01 | 0 | 0
10003 | TAPA TERMINAL P/CELDA INTERFACE TIPO C | CTO | ACCES CAS | PP | 0 | 0 | 0 | 0 | 0 | 0 | 0 | 0 | 0 | 0 | 0 | 30995.25 | 0 | 0
10005 | SECCIONADOR TRIP INTEMP 145 KV F / INDIA | PZA | PROTECC. | PP | 0 | 0 | 0 | 0 | 0 | 0 | 0 | 0 | 0 | 0 | 0 | 0.01 | 0 | 0
10012 | TI 500V 1500/5A CL 0.5S TOROIDAL EXT | PZA | TRAFO MED | PP | 0 | 0 | 0 | 0 | 0 | 0.5 | 0 | 0 | 0 | 0 | 0 | 5045.75 | 499.5 | 2520352.13
10013 | TI 500V 1200/5A CL 0.5S TOROIDAL EXT | PZA | TRAFO MED | PP | 0 | 0 | 0 | 0 | 0 | 2.5 | 0 | 0 | 0 | 0 | 0 | 4863.69 | 2497.5 | 12147065.78
10143 | TRAFO TRIFASICO 630 KVA NUEVO INTER.SECO | PZA | TRAFO NUE | PP | 0 | 0 | 0 | 0 | 0 | 0 | 0 | 0 | 0 | 0 | 0 | 0.01 | 0 | 0
10156 | ESTRUCTURA H°A° LAT 33KV 2X14 R2400 N°4 | CTO | SOPORTES | PP | 0 | 0 | 0 | 0 | 0 | 0 | 0 | 0 | 0 | 0 | 0 | 393260.31 | 0 | 0
10157 | ESTRUCTURA H°A° LAT 33KV 2X14 R1800 N°5 | CTO | SOPORTES | PP | 0 | 0 | 0 | 0 | 0 | 0 | 0 | 0 | 0 | 0 | 0 | 287229.89 | 0 | 0
10158 | ESTRUCTURA H°A° LAT 33KV 2X14 R2400 N°6 | CTO | SOPORTES | PP | 0 | 0 | 0 | 0 | 0 | 0.08 | 0 | 0 | 0 | 0 | 0 | 393260.31 | 79.92 | 31429363.98
10172 | GRAMPA MN 615 PARA CRUCETA HºAº MN 334 | PZA | MORSETER. | PP | 0 | 0 | 0 | 0 | 4 | 0 | 0 | 0 | 4 | 0 | 0 | 3032.84 | 0 | 0
10174 | GRAMPA MN 615 PARA CRUCETA DE MADERA | PZA | MORSETER. | PP | 0 | 32 | 0 | 0 | 0 | 0 | 0 | 0 | 24 | 0 | 0 | 1782.15 | 0 | 0
10175 | GRAMPA MN 615 PARA CRUCETA HºAº MN 135 | PZA | MORSETER. | PP | 0 | 4 | 0 | 22 | 0 | 1 | 0 | 0 | 0 | 22 | 26 | 1739.03 | 977 | 1699032.31
10070 | CELDA MT TIPO E P/DERIV.CS C/R AUTOALIM | PZA | PROTECC. | PP | 0 | 0 | 2 | 0 | 0 | 0.08 | 0 | 0 | 2 | 0 | 0 | 2543394.35 | 79.92 | 203268076.45
10098 | MANGUERA DE POLIETILENO Ø 3/4 PN6 KG/CM | M | INSUMOS | PP | 11 | 0 | 0 | 0 | 0 | 76.67 | 0 | 0 | 113 | 0 | -1.33 | 100.53 | 76593.33 | 7699927.46
10099 | MENSULA HºGº PARA SUSPENSION LMRT MN 186 | PZA | HERRAJES | PP | 0 | 98 | 0 | 0 | 0 | 28.58 | 0 | 0 | 99 | 0 | -0.03 | 4392.02 | 28551.42 | 125398407.67
10100 | RECONECTADOR VACIO MONOFASICO 400A 27kV | PZA | PROTECC. | PP | 2 | 1 | 0 | 0 | 0 | 0 | 0 | 0 | 3 | 0 | 0 | 1422912.8 | 0 | 0
10101 | CABLE UNIPOLAR PROTE AL/AC 50/8MM2 33 KV | M | CABLE DIS | PP | 0 | 2000 | 0 | 1215 | 0 | 0 | 0 | 0 | 1163 | 0 | 0 | 532.88 | 0 | 0
10102 | CABLE DESNUDO UNIPOLAR AL/AC 35/6 MM2 | M | CABLE TRA | PP | 0 | 16200 | 0 | 0 | 0 | 0 | 0 | 0 | 10960 | 0 | 0 | 200.15 | 0 | 0
10103 | ATADURA PREF CABLPROT 50/8MM2 AL/AC 33KV | PZA | MORSETER. | PP | 0 | 0 | 0 | 0 | 0 | 0 | 0 | 0 | 0 | 0 | 0 | 409 | 0 | 0
10108 | TRAFO MONOFAS 63 KVA 19,05/0,231 KV NUEV | PZA | TRAFO NUE | PP | 0 | 0 | 0 | 0 | 0 | 0 | 0 | 0 | 0 | 0 | 0 | 202788.6 | 0 | 0
10109 | TRAFO MONOFAS 500KVA 13,2/19,05KV NUEVO | PZA | TRAFO NUE | PP | 0 | 0 | 0 | 0 | 0 | 0 | 0 | 0 | 0 | 0 | 0 | 779907.1 | 0 | 0
10112 | BANCO DE CAPACITORES 400V 50HZ / 20KVAR | CTO | PROTECC. | PP | 0 | 0 | 0 | 84 | 0 | 0 | 0 | 0 | 0 | 0 | 0 | 0.01 | 0 | 0
10116 | REACTOR SHUNT INDUCTIVO 40 KVAr 21 KV | PZA | TRAFO NUE | PP | 0 | 0 | 0 | 1 | 0 | 0 | 0 | 0 | 1 | 0 | 0 | 2240044 | 0 | 0
10176 | TI 66 KV 200-400/ 5-5-5 APTO SMEC | PZA | TRAFO MED | PP | 0 | 0 | 0 | 3 | 0 | 0 | 0 | 0 | 0 | 0 | 0 | 681072 | 0 | 0
10179 | TI 132 KV 300-600/ 1-1-1 APTO SMEC | PZA | TRAFO MED | PP | 0 | 0 | 0 | 0 | 0 | 0 | 0 | 0 | 0 | 0 | 0 | 0.01 | 0 | 0
10180 | FUSIBLE 15 KV 300 MVA - APR 2 A | PZA | PROTECC. | PP | 9 | 0 | 0 | 0 | 0 | 0 | 0 | 0 | 12 | 0 | 0 | 14227.5 | 0 | 0
10181 | CRUCETA H°A° RET ESTRUCTURA DOBLE | PZA | SOPORTES | PP | 6 | 0 | 0 | 0 | 0 | 0 | 0 | 0 | 6 | 0 | 0 | 33000 | 0 | 0
10182 | CRUCETA H°A° RETENC VELA DOBL POSTE(BIS) | PZA | SOPORTES | PP | 0 | 0 | 0 | 0 | 0 | 0 | 0 | 0 | 1 | 0 | 0 | 25000 | 0 | 0
10183 | MENSULA PARA SECCIONADOR H°A° (BIS) | PZA | SOPORTES | PP | 0 | 0 | 0 | 0 | 0 | 0.17 | 0 | 0 | 0 | 0 | 0 | 38000 | 169.83 | 6453540
10185 | BASE PORTAFUSIBLE TIPO NH PARA PILAR | PZA | PROTECC. | PP | 0 | 0 | 0 | 0 | 0 | 0 | 0 | 0 | 0 | 0 | 0 | 0.01 | 0 | 0
10331 | PRECINTO ROTATIVO VERDE P/SOPORTES ALQUI | PZA | MED.NUEV. | PP | 0 | 0 | 0 | 81814 | 0 | 466.67 | 0 | 0 | 0 | 175.31 | 175.31 | 40.64 | 384389.55 | 15621591.31
10357 | FUSIBLE PARA TRAFO NH-GTR 315 KVA DIN 3 | PZA | PROTECC. | PP | 0 | 0 | 0 | 0 | 0 | 0 | 0 | 0 | 0 | 0 | 0 | 0.01 | 0 | 0
10358 | FUSIBLE PARA TRAFO NH-GTR 400 KVA DIN 3 | PZA | PROTECC. | PP | 0 | 0 | 0 | 0 | 0 | 0 | 0 | 0 | 0 | 0 | 0 | 0.01 | 0 | 0
10359 | FUSIBLE PARA TRAFO NH-GTR 400 KVA DIN 4 | PZA | PROTECC. | PP | 0 | 0 | 0 | 0 | 0 | 0 | 0 | 0 | 0 | 0 | 0 | 0.01 | 0 | 0
10360 | FUSIBLE PARA TRAFO NH-GTR 500 KVA DIN 4 | PZA | PROTECC. | PP | 0 | 0 | 0 | 0 | 0 | 0 | 0 | 0 | 0 | 0 | 0 | 0.01 | 0 | 0
10085 | FILTRO MOTOR CUMMINS C1400 ACEITE | PZA | INSUMOS | PP | 0 | 0 | 0 | 0 | 0 | 0 | 0 | 0 | 0 | 0 | 0 | 0.01 | 0 | 0
10086 | FILTRO MOTOR CUMMINS C1400 ACEITE RETORN | PZA | INSUMOS | PP | 0 | 0 | 0 | 0 | 0 | 0 | 0 | 0 | 0 | 0 | 0 | 0.01 | 0 | 0
10087 | FILTRO MOTOR CUMMINS C1400 AGUA | PZA | INSUMOS | PP | 0 | 0 | 0 | 0 | 0 | 0 | 0 | 0 | 0 | 0 | 0 | 0.01 | 0 | 0
10088 | FILTRO MOTOR CUMMINS C1400 AIRE | PZA | INSUMOS | PP | 0 | 0 | 0 | 0 | 0 | 0 | 0 | 0 | 0 | 0 | 0 | 0.01 | 0 | 0
10089 | FILTRO MOTOR CUMMINS C700 AIRE | PZA | INSUMOS | PP | 0 | 0 | 0 | 0 | 0 | 0 | 0 | 0 | 0 | 0 | 0 | 0.01 | 0 | 0
10193 | ESTRUCTURA H°A° TRIPLE LAT 3x24,5 R4950 | PZA | SOPORTES | PP | 0 | 0 | 0 | 0 | 0 | 0 | 0 | 0 | 0 | 0 | 0 | 2890000 | 0 | 0
10196 | ESTRIBO DE RETENCION "S" 132 KV - 180 ºC | PZA | HERRAJES | PP | 0 | 35 | 0 | 0 | 0 | 0.5 | 0 | 0 | 35 | 0 | 0 | 13505.34 | 499.5 | 6745917.33
10197 | ESLABON - 132 KV - 180 ºC | PZA | HERRAJES | PP | 0 | 28 | 0 | 0 | 0 | 3.5 | 0 | 0 | 21 | 0 | 2 | 1130.01 | 3496.5 | 3951079.97
10361 | FUSIBLE PARA TRAFO NH-GTR 630 KVA DIN 4 | PZA | PROTECC. | PP | 0 | 0 | 0 | 0 | 0 | 0 | 0 | 0 | 0 | 0 | 0 | 0.01 | 0 | 0
10378 | PRENSACABLE SINTETICO 3/4" | PZA | ACCES CAS | PP | 0 | 0 | 0 | 0 | 0 | 0 | 0 | 0 | 0 | 0 | 0 | 0.01 | 0 | 0
10379 | PRENSACABLE SINTETICO 2" | PZA | ACCES CAS | PP | 0 | 0 | 0 | 0 | 0 | 0 | 0 | 0 | 0 | 0 | 0 | 0.01 | 0 | 0
10391 | ESTRUCTURA H°A° RET. ANGULAR 2X13 R3900 | CTO | SOPORTES | PP | 0 | 0 | 0 | 0 | 0 | 0.08 | 0 | 0 | 0 | 0 | 0 | 980000 | 79.92 | 78321600
10535 | VARILLAS PROTECCIÓN CABLE 35/6 MM2 AL/AC | PZA | HERRAJES | PP | 0 | 0 | 0 | 0 | 0 | 0 | 0 | 0 | 0 | 0 | 0 | 0.01 | 0 | 0
10536 | VARILLAS PROTECCIÓN CABLE 150/25MM2AL/AC | PZA | HERRAJES | PP | 15 | 0 | 0 | 0 | 0 | 0 | 0 | 0 | 9 | 0 | 0 | 0.01 | 0 | 0
10537 | VARILLAS PROTECCIÓN CABLE 185/30MM2AL/AC | PZA | HERRAJES | PP | 0 | 0 | 0 | 0 | 0 | 0 | 0 | 0 | 0 | 0 | 0 | 0.01 | 0 | 0
10538 | VARILLAS PROTECCIÓN CABLE 70 MM2 AL AL | PZA | HERRAJES | PP | 0 | 0 | 0 | 0 | 0 | 0 | 0 | 0 | 0 | 0 | 0 | 0.01 | 0 | 0
10539 | VARILLAS PROTECCIÓN CABLE 150 MM2 AL AL | PZA | HERRAJES | PP | 0 | 0 | 0 | 0 | 0 | 0 | 0 | 0 | 0 | 0 | 0 | 0.01 | 0 | 0
10540 | VARILLAS PROTECCIÓN CABLE 120 MM2 AL AL | PZA | HERRAJES | PP | 0 | 0 | 0 | 0 | 0 | 0 | 0 | 0 | 0 | 0 | 0 | 0.01 | 0 | 0
10541 | MORSA SUSPENSION CABLE 35/6 AL/AC - S/V | PZA | MORSETER. | PP | 0 | 0 | 0 | 0 | 0 | 0 | 0 | 0 | 0 | 0 | 0 | 0.01 | 0 | 0
10551 | CONECTOR JABALINA/CABLE 12,6MM/50-95MM2 | PZA | MORSETER. | PP | 0 | 0 | 0 | 0 | 0 | 0 | 0 | 0 | 0 | 0 | 0 | 0.01 | 0 | 0